## Table 1
CODIGO DE ARTICULO | MODELO |  | DESCRIPCION DEL ARTICULO | PRECIO U$D SIN IGV | INNERBOX | MASTER CARTON | STOCK
814009 | NXB-63 1P C2 6KA |  | INTERRUPTOR TERMOMAGNETICO MONOPOLAR 1P 2A 6KA | 2.96 | 12 | 180 | 324
814011 | NXB-63 1P C4 6KA |  | INTERRUPTOR TERMOMAGNETICO MONOPOLAR 1P 4A 6KA | 2.96 | 12 | 180 | 324
814012 | NXB-63 1P C6 6kA |  | INTERRUPTOR TERMOMAGNETICO MONOPOLAR, 1P 6A, 6KA | 3.07 | 12 | 180 | 400
814013 | NXB-63 1P C10 6kA |  | INTERRUPTOR TERMOMAGNETICO MONOPOLAR, 1P 10A, 6KA | 2.71 | 12 | 180 | 686
814014 | NXB-63 1P C16 6kA |  | INTERRUPTOR TERMOMAGNETICO MONOPOLAR, 1P 16A, 6KA | 2.71 | 12 | 180 | 360
814015 | NXB-63 1P C20 6kA |  | INTERRUPTOR TERMOMAGNETICO MONOPOLAR, 1P 20A, 6KA | 2.71 | 12 | 180 | 583
814016 | NXB-63 1P C25 6kA |  | INTERRUPTOR TERMOMAGNETICO MONOPOLAR, 1P 25A, 6KA | 2.71 | 12 | 180 | 540
814017 | NXB-63 1P C32 6kA |  | INTERRUPTOR TERMOMAGNETICO MONOPOLAR, 1P 32A, 6KA | 2.71 | 12 | 180 | 540
814018 | NXB-63 1P C40 6kA |  | INTERRUPTOR TERMOMAGNETICO MONOPOLAR, 1P 40A, 6KA | 2.71 | 12 | 180 | 540
814019 | NXB-63 1P C50 6kA |  | INTERRUPTOR TERMOMAGNETICO MONOPOLAR, 1P 50A, 6KA | 3.07 | 12 | 180 | 300
814020 | NXB-63 1P C63 6kA |  | INTERRUPTOR TERMOMAGNETICO MONOPOLAR, 1P 63A, 6KA | 3.07 | 12 | 180 | 0
814087 | NXB-63 2P C2 6KA |  | INTERRUPTOR TERMOMAGNETICO BIPOLAR, 2P 2A, 6KA | 5.91 | 6 | 90 | 264
814089 | NXB-63 2P C4 6KA |  | INTERRUPTOR TERMOMAGNETICO BIPOLAR, 2P 4A, 6KA | 5.91 | 6 | 90 | 1458
814090 | NXB-63 2P C6 6kA |  | INTERRUPTOR TERMOMAGNETICO BIPOLAR, 2P 6A, 6KA | 6.12 | 6 | 90 | 1356
814091 | NXB-63 2P C10 6kA |  | INTERRUPTOR TERMOMAGNETICO BIPOLAR, 2P 10A, 6KA | 5.4 | 6 | 90 | 3054
814092 | NXB-63 2P C16 6kA |  | INTERRUPTOR TERMOMAGNETICO BIPOLAR, 2P 16A, 6KA | 5.4 | 6 | 90 | 9543
814093 | NXB-63 2P C20 6kA |  | INTERRUPTOR TERMOMAGNETICO BIPOLAR, 2P 20A, 6KA | 5.4 | 6 | 90 | 7268
814094 | NXB-63 2P C25 6kA |  | INTERRUPTOR TERMOMAGNETICO BIPOLAR, 2P 25A, 6KA | 5.4 | 6 | 90 | 6558
814095 | NXB-63 2P C32 6kA |  | INTERRUPTOR TERMOMAGNETICO BIPOLAR, 2P 32A, 6KA | 5.4 | 6 | 90 | 5820
814096 | NXB-63 2P C40 6kA |  | INTERRUPTOR TERMOMAGNETICO BIPOLAR, 2P 40A, 6KA | 5.4 | 6 | 90 | 6864
814097 | NXB-63 2P C50 6kA |  | INTERRUPTOR TERMOMAGNETICO BIPOLAR, 2P 50A, 6KA | 6.12 | 6 | 90 | 1072
814098 | NXB-63 2P C63 6kA |  | INTERRUPTOR TERMOMAGNETICO BIPOLAR, 2P 63A, 6KA | 6.12 | 6 | 90 | 3645
814167 | NXB-63 3P C4 6KA |  | INTERRUPTOR TERMOMAGNETICO TRIPOLAR, 4A, 6KA | 8.83 | 4 | 60 | 96
814168 | NXB-63 3P C6 6kA |  | INTERRUPTOR TERMOMAGNETICO TRIPOLAR, 6A, 6KA | 9.19 | 4 | 60 | 227
814169 | NXB-63 3P C10 6kA |  | INTERRUPTOR TERMOMAGNETICO TRIPOLAR, 10A, 6KA | 8.11 | 4 | 60 | 0
814170 | NXB-63 3P C16 6kA |  | INTERRUPTOR TERMOMAGNETICO TRIPOLAR, 16A, 6KA | 8.11 | 4 | 60 | 1627
814171 | NXB-63 3P C20 6kA |  | INTERRUPTOR TERMOMAGNETICO TRIPOLAR, 20A, 6KA | 8.11 | 4 | 60 | 1356
814172 | NXB-63 3P C25 6kA |  | INTERRUPTOR TERMOMAGNETICO TRIPOLAR, 25A, 6KA | 8.11 | 4 | 60 | 1538
814173 | NXB-63 3P C32 6kA |  | INTERRUPTOR TERMOMAGNETICO TRIPOLAR, 32A, 6KA | 8.11 | 4 | 60 | 1728
814174 | NXB-63 3P C40 6kA |  | INTERRUPTOR TERMOMAGNETICO TRIPOLAR, 40A, 6KA | 8.11 | 4 | 60 | 2356
814175 | NXB-63 3P C50 6kA |  | INTERRUPTOR TERMOMAGNETICO TRIPOLAR, 50A, 6KA | 9.19 | 4 | 60 | 1362
814176 | NXB-63 3P C63 6kA |  | INTERRUPTOR TERMOMAGNETICO TRIPOLAR, 63A, 6KA | 9.19 | 4 | 60 | 1960
813788 | NXB-63H 1P C2 10kA |  | INTERRUPTOR TERMOMAGNETICO MONOPOLAR, 2A, 10KA | 4 | 12 | 180 | 360
813790 | NXB-63H 1P C4 10kA |  | INTERRUPTOR TERMOMAGNETICO MONOPOLAR, 4A, 10KA | 4 | 12 | 180 | 360
813791 | NXB-63H 1P C6 10kA |  | INTERRUPTOR TERMOMAGNETICO MONOPOLAR, 6A, 10KA | 4.32 | 12 | 180 | 360
813792 | NXB-63H 1P C10 10kA |  | INTERRUPTOR TERMOMAGNETICO MONOPOLAR, 10A, 10KA | 3.87 | 12 | 180 | 323
813793 | NXB-63H 1P C16 10kA |  | INTERRUPTOR TERMOMAGNETICO MONOPOLAR, 16A, 10KA | 3.87 | 12 | 180 | 263
813794 | NXB-63H 1P C20 10kA |  | INTERRUPTOR TERMOMAGNETICO MONOPOLAR, 20A, 10KA | 3.87 | 12 | 180 | 37
813795 | NXB-63H 1P C25 10kA |  | INTERRUPTOR TERMOMAGNETICO MONOPOLAR, 25A, 10KA | 3.87 | 12 | 180 | 601
813796 | NXB-63H 1P C32 10kA |  | INTERRUPTOR TERMOMAGNETICO MONOPOLAR, 32A, 10KA | 3.87 | 12 | 180 | 132
813797 | NXB-63H 1P C40 10kA |  | INTERRUPTOR TERMOMAGNETICO MONOPOLAR, 40A, 10KA | 3.87 | 12 | 180 | 719
813798 | NXB-63H 1P C50 10kA |  | INTERRUPTOR TERMOMAGNETICO MONOPOLAR, 50A,10KA | 4 | 12 | 180 | 816
813799 | NXB-63H 1P C63 10kA |  | INTERRUPTOR TERMOMAGNETICO MONOPOLAR, 63A, 10KA | 4 | 12 | 180 | 0
813829 | NXB-63H 2P C4 10kA |  | INTERRUPTOR TERMOMAGNETICO BIPOLAR, 4A, 10KA | 8.69 | 6 | 90 | 450
813830 | NXB-63H 2P C6 10kA |  | INTERRUPTOR TERMOMAGNETICO BIPOLAR, 6A, 10KA | 8.64 | 6 | 90 | 452
813831 | NXB-63H 2P C10 10kA |  | INTERRUPTOR TERMOMAGNETICO BIPOLAR, 10A, 10KA | 8.36 | 6 | 90 | 1266
813832 | NXB-63H 2P C16 10kA |  | INTERRUPTOR TERMOMAGNETICO BIPOLAR, 16A, 10KA | 7.74 | 6 | 90 | 1186
813833 | NXB-63H 2P C20 10kA |  | INTERRUPTOR TERMOMAGNETICO BIPOLAR, 20A, 10KA | 8.36 | 6 | 90 | 1741
813834 | NXB-63H 2P C25 10kA |  | INTERRUPTOR TERMOMAGNETICO BIPOLAR, 25A, 10KA | 7.74 | 6 | 90 | 3384
813835 | NXB-63H 2P C32 10kA |  | INTERRUPTOR TERMOMAGNETICO BIPOLAR, 32A, 10KA | 7.74 | 6 | 90 | 2594
813836 | NXB-63H 2P C40 10kA |  | INTERRUPTOR TERMOMAGNETICO BIPOLAR, 40A, 10KA | 7.74 | 6 | 90 | 4763
813837 | NXB-63H 2P C50 10kA |  | INTERRUPTOR TERMOMAGNETICO BIPOLAR, 50A, 10KA | 8 | 6 | 90 | 1588
813838 | NXB-63H 2P C63 10kA |  | INTERRUPTOR TERMOMAGNETICO BIPOLAR, 63A, 10KA | 8.64 | 6 | 90 | 0
813868 | NXB-63H 3P C4 10kA |  | INTERRUPTOR TERMOMAGNETICO TRIPOLAR, 4A, 10KA | 13.08 | 4 | 60 | 0
813869 | NXB-63H 3P C6 10kA |  | INTERRUPTOR TERMOMAGNETICO TRIPOLAR, 6A, 10KA | 12.01 | 4 | 60 | 59
813870 | NXB-63H 3P C10 10kA |  | INTERRUPTOR TERMOMAGNETICO TRIPOLAR, 10A, 10KA | 12.53 | 4 | 60 | 296
813871 | NXB-63H 3P C16 10kA |  | INTERRUPTOR TERMOMAGNETICO TRIPOLAR, 16A, 10KA | 11.6 | 4 | 60 | 1898
813872 | NXB-63H 3P C20 10kA |  | INTERRUPTOR TERMOMAGNETICO TRIPOLAR, 20A, 10KA | 11.6 | 4 | 60 | 1635
813873 | NXB-63H 3P C25 10kA |  | INTERRUPTOR TERMOMAGNETICO TRIPOLAR, 25A, 10K | 11.6 | 4 | 60 | 1452
813874 | NXB-63H 3P C32 10kA |  | INTERRUINTPERTTEK OR TERMOMAGNETICO TRIPOLAR, 32A, 10KA | 12.53 | 4 | 60 | 0
813875 | NXB-63H 3P C40 10kA |  | INTERRUPTOR TERMOMAGNETICO TRIPOLAR, 40A, 10KA | 12.53 | 4 | 60 | 440
813876 | NXB-63H 3P C50 10kA |  | INTERRUPTOR TERMOMAGNETICO TRIPOLAR, 50A, 10KA | 12.01 | 4 | 60 | 182
813877 | NXB-63H 3P C63 10kA |  | INTERRUPTOR TERMOMAGNETICO TRIPOLAR, 63A, 10KA | 12.97 | 4 | 60 | 0
179658 | NB1-63 2P C16 6KA |  | INT. TERMOMAG. BIPOLAR CURVA C 16A 6KA | 8.13 | 6 | 90 | 472
179660 | NB1-63 2P C20 6KA |  | INT. TERMOMAG. BIPOLAR CURVA C 20A 6KA | 8.13 | 6 | 90 | 390
179661 | NB1-63 2P C25 6KA |  | INT. TERMOMAG. BIPOLAR CURVA C 25A 6KA | 8.13 | 6 | 90 | 401
179663 | NB1-63 2P C32 6KA |  | INT. TERMOMAG. BIPOLAR CURVA C 32A 6KA | 8.13 | 6 | 90 | 0
179665 | NB1-63 2P C40 6KA |  | INT. TERMOMAG. BIPOLAR CURVA C 40A 6KA | 8.13 | 6 | 90 | 528
179666 | NB1-63 2P C50 6KA |  | INT. TERMOMAG. BIPOLAR CURVA C 50A 6KA | 8.67 | 6 | 90 | 678
179700 | NB1-63 3P C16 6KA |  | INT. TERMOMAG. TRIPOLAR CURVA C 16A 6KA | 12.21 | 4 | 60 | 144
179702 | NB1-63 3P C20 6KA |  | INT. TERMOMAG. TRIPOLAR CURVA C 20A 6KA | 12.21 | 4 | 60 | 147
179703 | NB1-63 3P C25 6KA |  | INT. TERMOMAG. TRIPOLAR CURVA C 25 6KA | 12.21 | 4 | 60 | 106
179705 | NB1-63 3P C32 6KA |  | INT. TERMOMAG. TRIPOLAR CURVA C 32A 6KA | 13.18 | 4 | 60 | 0
179707 | NB1-63 3P C40 6KA |  | INT. TERMOMAG. TRIPOLAR CURVA C 40A 6KA | 13.18 | 4 | 60 | 165
179708 | NB1-63 3P C50 6KA |  | INT. TERMOMAG. TRIPOLAR CURVA C 50A 6KA | 14.76 | 4 | 60 | 56
179710 | NB1-63 3P C63 6KA |  | INT. TERMOMAG. TRIPOLAR CURVA C 63A 6KA | 14.76 | 4 | 60 | 109
179826 | NB1-63 2P C16 10KA |  | INT. TERMOMAG. BIPOLAR CURVA C 16A 10KA | 8.74 | 6 | 90 | 109
179828 | NB1-63 2P C20 10KA |  | INT. TERMOMAG. BIPOLAR CURVA C 20A 10KA | 8.74 | 6 | 90 | 0
179829 | NB1-63 2P C25 10KA |  | INT. TERMOMAG. BIPOLAR CURVA C 25A 10KA | 8.74 | 6 | 90 | 219
179831 | NB1-63 2P C32 10KA |  | INT. TERMOMAG. BIPOLAR CURVA C 32A 10KA | 9.34 | 6 | 90 | 0
179833 | NB1-63 2P C40 10KA |  | INT. TERMOMAG. BIPOLAR CURVA C 40A 10KA | 8.74 | 6 | 90 | 282
179834 | NB1-63 2P C50 10KA |  | INT. TERMOMAG. BIPOLAR CURVA C 50A 10KA | 10.09 | 6 | 90 | 354
179868 | NB1-63 3P C16 10KA |  | INT. TERMOMAG. TRIPOLAR CURVA C 16A 10KA | 13.01 | 4 | 60 | 20
179870 | NB1-63 3P C20 10KA |  | INT. TERMOMAG. TRIPOLAR CURVA C 20A 10KA | 13.01 | 4 | 60 | 32
179871 | NB1-63 3P C25 10KA |  | INT. TERMOMAG. TRIPOLAR CURVA C 25A 10KA | 14.05 | 4 | 60 | 162
179873 | NB1-63 3P C32 10KA |  | INT. TERMOMAG. TRIPOLAR CURVA C 32A 10KA | 14.05 | 4 | 60 | 36
179875 | NB1-63 3P C40 10KA |  | INT. TERMOMAG. TRIPOLAR CURVA C 40A 10KA | 14.05 | 4 | 60 | 300
179876 | NB1-63 3P C50 10KA |  | INT. TERMOMAG. TRIPOLAR CURVA C 50A 10KA | 15.49 | 4 | 60 | 19
179878 | NB1-63 3P C63 10KA |  | INT. TERMOMAG. TRIPOLAR CURVA C 63A 10KA | 15.49 | 4 | 60 | 60
276492 | NB1-63H/2 2P C10 10kA |  | INTERRUPTOR AUTOMATICO BIPOLAR 10A 10KA NORMA IEC60947 | 15.6 | 6 | 90 | 84
276493 | NB1-63H/2 2P C16 10kA |  | INTERRUPTOR AUTOMATICO BIPOLAR 16A 10KA NORMA IEC60947 | 15.6 | 6 | 90 | 156
276494 | NB1-63H/2 2P C20 10kA |  | INTERRUPTOR AUTOMATICO BIPOLAR 20A 10KA NORMA IEC60947 | 15.6 | 6 | 90 | 156
276495 | NB1-63H/2 2P C25 10kA |  | INTERRUPTOR AUTOMATICO BIPOLAR 25A 10KA NORMA IEC60947 | 15.6 | 6 | 90 | 166
276496 | NB1-63H/2 2P C32 10kA |  | INTERRUPTOR AUTOMATICO BIPOLAR 32A 10KA NORMA IEC60947 | 15.6 | 6 | 90 | 162
276497 | NB1-63H/2 2P C40 10kA |  | INTERRUPTOR AUTOMATICO BIPOLAR 40A 10KA NORMA IEC60947 | 15.6 | 6 | 90 | 78
276498 | NB1-63H/2 2P C50 10kA |  | INTERRUPTOR AUTOMATICO BIPOLAR 50A 10KA NORMA IEC60947 | 16.42 | 6 | 90 | 84
276499 | NB1-63H/2 2P C63 10kA |  | INTERRUPTOR AUTOMATICO BIPOLAR 63A 10KA NORMA IEC60947 | 16.42 | 6 | 90 | 60
276505 | NB1-63H/2 3P C10 10kA |  | INTERRUPTOR AUTOMATICO TRIPOLAR 10A 10KA NORMA IEC60947 | 23.39 | 4 | 60 | 56
276506 | NB1-63H/2 3P C16 10kA |  | INTERRUPTOR AUTOMATICO TRIPOLAR 16A 10KA NORMA IEC60947 | 23.39 | 4 | 60 | 52
276507 | NB1-63H/2 3P C20 10kA |  | INTERRUPTOR AUTOMATICO TRIPOLAR 20A 10KA NORMA IEC60947 | 23.39 | 4 | 60 | 52
276508 | NB1-63H/2 3P C25 10kA |  | INTERRUPTOR AUTOMATICO TRIPOLAR 25A 10KA NORMA IEC60947 | 23.39 | 4 | 60 | 49
276509 | NB1-63H/2 3P C32 10kA |  | INTERRUPTOR AUTOMATICO TRIPOLAR 32A 10KA NORMA IEC60947 | 23.39 | 4 | 60 | 28
276510 | NB1-63H/2 3P C40 10kA |  | INTERRUPTOR AUTOMATICO TRIPOLAR 40A 10KA NORMA IEC60947 | 23.39 | 4 | 60 | 48
276511 | NB1-63H/2 3P C50 10kA |  | INTERRUPTOR AUTOMATICO TRIPOLAR 50A 10KA NORMA IEC60947 | 24.62 | 4 | 60 | 52
276512 | NB1-63H/2 3P C63 10kA |  | INTERRUPTOR AUTOMATICO TRIPOLAR 63A 10KA NORMA IEC60947 | 24.62 | 4 | 60 | 40
181871 | NB1-63 2P C16 DC/AC 250V - 10KA |  | INTERRUPTOR AUTOMATICO BIPOLAR 10KA 16A DC / AC 250V | 11.53 | 6 | 90 | 72
181872 | NB1-63 2P C20 DC/AC 250V - 10KA |  | INTERRUPTOR AUTOMATICO BIPOLAR 10KA 20A DC / AC 250V | 11.53 | 6 | 90 | 84
181873 | NB1-63 2P C25 DC/AC 250V - 10KA |  | INTERRUPTOR AUTOMATICO BIPOLAR 10KA 25A DC / AC 250V | 11.53 | 6 | 90 | 81
181874 | NB1-63 2P C32 DC/AC 250V - 10KA |  | INTERRUPTOR AUTOMATICO BIPOLAR 10KA 32A DC / AC 250V | 11.53 | 6 | 90 | 84
181875 | NB1-63 2P C40 DC/AC 250V - 10KA |  | INTERRUPTOR AUTOMATICO BIPOLAR 10KA 40A DC / AC 250V | 11.53 | 6 | 90 | 84
181876 | NB1-63 2P C50 DC/AC 250V - 10KA |  | INTERRUPTOR AUTOMATICO BIPOLAR 10KA 50A DC / AC 250V | 12.68 | 6 | 90 | 84
181877 | NB1-63 2P C63 DC/AC 250V - 10KA |  | INTERRUPTOR AUTOMATICO BIPOLAR 10KA 63A DC / AC 250V | 12.68 | 6 | 90 | 84
158092 | DZ158-125 2P 80A 10kA |  | INTERRUPTOR TERMOMAGNETICO BIPOLAR, 80A, 10KA, | 13.79 | 6 | 54 | 270
158090 | DZ158-125 2P 100A 10kA |  | INTERRUPTOR TERMOMAGNETICO BIPOLAR, 100A, 10KA, | 13.94 | 6 | 54 | 107
158108 | DZ158-125 2P 125A 10kA |  | INTERRUPTOR TERMOMAGNETICO BIPOLAR, 125A, 10KA, | 15.27 | 6 | 54 | 426
158095 | DZ158-125 3P 80A 10KA |  | INTERRUPTOR TERMOMAGNETICO TRIPOLAR, 80A, 10KA, | 20.7 | 4 | 36 | 900
158093 | DZ158-125 3P 100A 10KA |  | INTERRUPTOR TERMOMAGNETICO TRIPOLAR, 100A, 10KA | 21.15 | 4 | 36 | 2262
158109 | DZ158-125 3P 125A 10KA |  | INTERRUPTOR TERMOMAGNETICO TRIPOLAR, 125A, 10KA | 25.9 | 4 | 36 | 0
158098 | DZ158-125 4P 80A 10KA |  | INTERRUPTOR TERMOMAGNETICO TETRAPOLAR, 80A, 10KA | 26.3 | 3 | 27 | 132
158096 | DZ158-125 4P 100A 10KA |  | INTERRUPTOR TERMOMAGNETICO TETRAPOLAR, 100A, 10KA | 27.73 | 3 | 27 | 510
158110 | DZ158-125 4P 125A 10KA |  | INTERRUPTOR TERMOMAGNETICO TETRAPOLAR, 125A, 10KA | 31.7 | 3 | 27 | 144
814985 | OUVT-X1 |  | RELE SOBRE/BAJO VOLTAJE PARA INTERRUPTOR NXB | 8.7 | 8 | 120 | 265
814991 | AX-X1 |  | CONTACTO AUXILIAR LATERAL PARA INTERRUPTOR NXB | 3.68 | 12 | 180 | 444
200302 | NL1-63 2P 25A 30mA AC-T |  | INT. DIFERENCIAL NL1, 2P, 30 mA, 25 A | 20.31 | 1 | 90 | 1595
200307 | NL1-63 2P 40A 30mA AC-T |  | INT. DIFERENCIAL NL1, 2P, 30 mA, 40 A | 20.53 | 1 | 90 | 550
200312 | NL1-63 2P 63A 30mA AC-T |  | INT. DIFERENCIAL NL1, 2P, 30 mA, 63 A | 19.01 | 1 | 90 | 256
200316 | NL1-63 4P 25A 30mA AC-T |  | INT. DIFERENCIAL NL1, 4P, 30 mA, 25 A | 33.93 | 1 | 36 | 0
200320 | NL1-63 4P 40A 30mA AC-T |  | INT. DIFERENCIAL NL1, 4P, 30 mA, 40 A | 33.93 | 1 | 36 | 954
200325 | NL1-63 4P 63A 30mA AC-T |  | INT. DIFERENCIAL NL1, 4P, 30 mA, 63 A | 33.93 | 1 | 36 | 306
200319 | NL1-63 4P 40A 300mA AC- Type 6kA |  | INT.DIFERENCIAL NL1,4P, 300mA, 40A AC-TYPE 6kA | 38.16 | 1 | 36 | 99
200324 | NL1-63 4P 63A 300mA AC- Type 6kA |  | INT.DIFERENCIAL NL1,4P, 300mA, 63A AC-TYPE 6kA | 35.33 | 1 | 36 | 84
200303 | NL1-63 6KA 2P 25A 30mA |  | INT. DIFERENCIAL, 2P, 30 mA, 25 A - TIPO A (INMUNIZADO) | 27.01 | 1 | 90 | 0
200308 | NL1-63 2P 40A 30mA A- Type 6kA | NL1-63 6KA 2P 40A | INTERRUPTOR DIFERENCIAL, 2P, 40A, 30mA, TIPO A (INMUNIZADO) | 28.13 | 1 | 90 | 450
200321 | NL1-63 4P 40A 30mA A- Type 6kA | NL1-63 6KA 4P 40A | INTERRUPTOR DIFERENCIAL, 4P, 40A, 30mA, TIPO A (INMUNIZADO) | 46.17 | 1 | 36 | 69
200393 | NL1-63 6KA 2P 25A 300mA / A |  | INT. DIFERENCIAL NL1-63 - 2P / 25A 300mA Type A 6kA INMUNIZADO | 32.39 | 1 | 90 | 74
200400 | NL1-63 6KA 4P 40A 300mA / A |  | INT. DIFERENCIAL NL1-63 - 4P / 40A 300mA Type A 6kA INMUNIZADO | 49.25 | 1 | 36 | 36
200629 | NL1-63 2P 25A 30mA A - SI | NL1-63 2P 25A A-SI | INTERRUPTOR DIFERENCIAL, 2P, 25A, 30mA, TIPO A-SI (SUPER INMUNIZADO) | 31.6 | 1 | 90 | 0
200628 | NL1-63 2P 40A 30mA A - SI | NL1-63 2P 40A A-SI | INTERRUPTOR DIFERENCIAL, 2P, 40A, 30mA, TIPO A-SI (SUPER INMUNIZADO) | 31.6 | 1 | 90 | 48
203107 | NB1L 1PN C16 30mA AC 10kA |  | INTERRUPTOR TERMOMAGNETICO CON PROTECCION DIFERENCIAL, 1P+N, 16A, 30mA, 10kA | 26.31 | 6 | 90 | 223
203108 | NB1L 1PN C20 30mA AC 10kA |  | INTERRUPTOR TERMOMAGNETICO CON PROTECCION DIFERENCIAL, 1P+N, 20A, 30mA, 10kA | 26.31 | 6 | 90 | 256
203109 | NB1L 1PN C25 30mA AC 10kA |  | INTERRUPTOR TERMOMAGNETICO CON PROTECCION DIFERENCIAL, 1P+N, 25A, 30mA, 10kA | 26.31 | 6 | 90 | 2224
203110 | NB1L 1PN C32 30mA AC 10kA |  | INTERRUPTOR TERMOMAGNETICO CON PROTECCION DIFERENCIAL, 1P+N, 32A, 30mA, 10kA | 26.31 | 6 | 90 | 1017
203111 | NB1L 1PN C40 30mA AC 10kA |  | INTERRUPTOR TERMOMAGNETICO CON PROTECCION DIFERENCIAL, 1P+N, 40A, 30mA, 10kA | 26.31 | 6 | 90 | 315
782009 | NL210 3P+N 40A 300mA - Type B 10kA | NL210 4P 40A 300MA B | INT.DIFERENCIAL NL210 3P+N / 40A 300mA - TYPE B 10kA | 128.52 | 1 | 24 | 1
782010 | NL210 3P+N 63A 300mA - Type B 10kA | NL210 4P 63A 300MA B | INT.DIFERENCIAL NL210 3P+N / 63A 300mA - TYPE B 10kA | 135 | 1 | 24 | 0
216038 | NX8-5 |  | CAJA PLASTICA, 5 MODULOS | 16.21 | 1 | 8 | 48
216040 | NX8-8 |  | CAJA PLASTICA, 8 MODULOS | 21.33 | 1 | 4 | 16
216033 | NX8-12 |  | CAJA PLASTICA, 12 MODULOS | 26.58 | 1 | 4 | 64
216035 | NX8-15 |  | CAJA PLASTICA, 15 MODULOS | 26.48 | 1 | 3 | 38
216024 | NX8-20 |  | CAJA PLASTICA, 20 MODULOS | 36.51 | 1 | 3 | 75
216037 | NX8-24 |  | CAJA PLASTICA, 24 MODULOS | 36.99 | 1 | 2 | 58
126523 | NM1-125H/2300 25A |  | LLAVE DE FUERZA 2P NM1 – 125H 25A (FIJO) 400V / 50KA | 48.9 | 1 | 18 | 459
126525 | NM1-125H/2300 40A |  | LLAVE DE FUERZA 2P NM1 – 125H 40A (FIJO) 400V / 50KA | 39 | 1 | 18 | 0
126526 | NM1-125H/2300 50A |  | LLAVE DE FUERZA 2P NM1 – 125H 50A (FIJO) 400V / 50KA | 41.07 | 1 | 18 | 33
126527 | NM1-125H/2300 63A |  | LLAVE DE FUERZA 2P NM1 – 125H 63A (FIJO) 400V / 50KA | 49.04 | 1 | 18 | 0
126529 | NM1-125H/2300 100A |  | LLAVE DE FUERZA 2P NM1 – 125H 100A (FIJO) 400V / 50KA | 48.9 | 1 | 18 | 764
126693 | NM1-63H/3300 16A |  | LLAVE DE FUERZA 3P NM1-63H 16A (FIJO) 415V:35kA | 36.48 | 1 | 18 | 57
126694 | NM1-63H/3300 20A |  | LLAVE DE FUERZA 3P NM1-63H 20A (FIJO) 415V:35kA | 36.48 | 1 | 18 | 6
126695 | NM1-63H/3300 25A |  | LLAVE DE FUERZA 3P NM1-63H 25A (FIJO) 415V:35kA | 36.48 | 1 | 18 | 678
126696 | NM1-63H/3300 32A |  | LLAVE DE FUERZA 3P NM1-63H 32A (FIJO) 415V:35kA | 39.4 | 1 | 18 | 221
126697 | NM1-63H/3300 40A |  | LLAVE DE FUERZA 3P NM1-63H 40A (FIJO) 415V:35kA | 39.4 | 1 | 18 | 180
126698 | NM1-63H/3300 50A |  | LLAVE DE FUERZA 3P NM1-63H 50A (FIJO) 415V:35kA | 39.4 | 1 | 18 | 347
126699 | NM1-63H/3300 63A |  | LLAVE DE FUERZA 3P NM1-63H 63A (FIJO) 415V:35kA | 39.4 | 1 | 18 | 261
126540 | NM1-125H/3300 80A |  | LLAVE DE FUERZA 3P NM1-125H 80A (FIJO) 415V:50kA | 48.9 | 1 | 12 | 1152
126541 | NM1-125H/3300 100A |  | LLAVE DE FUERZA 3P NM1-125H 100A (FIJO) 415V:50kA | 48.9 | 1 | 12 | 485
126383 | NM1-125H/3300 125A |  | LLAVE DE FUERZA 3P NM1-125H 125A (FIJO) 415V:50kA | 48.9 | 1 | 12 | 435
126603 | NM1-250H/3300 160A |  | LLAVE DE FUERZA 3P NM1-250H 160A (FIJO) 415V:50kA | 75.86 | 1 | 8 | 898
126604 | NM1-250H/3300 180A |  | LLAVE DE FUERZA 3P NM1-250H 180A (FIJO) 415V:50kA | 75.86 | 1 | 8 | 32
126605 | NM1-250H/3300 200A |  | LLAVE DE FUERZA 3P NM1-250H 200A (FIJO) 415V:50kA | 75.86 | 1 | 8 | 248
126606 | NM1-250H/3300 225A |  | LLAVE DE FUERZA 3P NM1-250H 225A (FIJO) 415V:50kA | 75.86 | 1 | 8 | 117
126129 | NM1-250H/3300 250A |  | LLAVE DE FUERZA 3P NM1-250H 250A (FIJO) 415V:50kA | 75.86 | 1 | 8 | 1029
126659 | NM1-400H/3300 315A |  | LLAVE DE FUERZA 3P NM1-400H 315A (FIJO) 415V:50Ka | 173.13 | 1 | 4 | 0
126660 | NM1-400H/3300 350A |  | LLAVE DE FUERZA 3P NM1-400H 350A (FIJO) 415V:50kA | 173.13 | 1 | 4 | 27
126661 | NM1-400H/3300 400A |  | LLAVE DE FUERZA 3P NM1-400H 400A (FIJO) 415V:50kA | 173.13 | 1 | 4 | 60
126733 | NM1-630H/3300 500A |  | LLAVE DE FUERZA 3P NM1-630H 500A (FIJO) 415V:50kA | 267.75 | 1 | 2 | 33
126734 | NM1-630H/3300 630A |  | LLAVE DE FUERZA 3P NM1-630H 630A (FIJO) 415V:50kA | 267.75 | 1 | 2 | 32
126742 | NM1-800H/3300 700A |  | LLAVE DE FUERZA 3P NM1-800H 700A (FIJO) 415V:60kA | 326.32 | 1 | 2 | 4
126743 | NM1-800H/3300 800A |  | LLAVE DE FUERZA 3P NM1-800H 800A (FIJO) 415V:60kA | 326.32 | 1 | 2 | 0
126636 | NM1-1250H/3300 1000A |  | LLAVE DE FUERZA 3P NM1-1250H 1000A (FIJO) 415V:65kA | 835.62 | 1 | 1 | 0
126637 | NM1-1250H/3300 1250A |  | LLAVE DE FUERZA 3P NM1-1250H 1250A (FIJO) 415V:65kA | 973.38 | 1 | 1 | 0
149680 | NM8-125S/25/3 |  | LLAVE DE FUERZA 3P, NM8-125S 25A (0.8-1 In) 415V:50kA 20 – 25 amp. | 120.96 | 1 | 18 | 90
149681 | NM8-125S/32/3 |  | LLAVE DE FUERZA 3P NM8-125S 32A (0.8-1 In) 415V:50kA 25.6 – 32 amp. | 96.18 | 1 | 18 | 87
149682 | NM8-125S/40/3 |  | LLAVE DE FUERZA 3P NM8-125S 40A (0.8-1 In) 415V:50kA 32 – 40 amp. | 103.87 | 1 | 18 | 0
149683 | NM8-125S/50/3 |  | LLAVE DE FUERZA 3P NM8-125S 50A (0.8-1 In) 415V:50kA 40 – 50 amp | 96.18 | 1 | 18 | 169
149684 | NM8-125S/63/3 |  | LLAVE DE FUERZA 3P NM8-125S 63A (0.8-1 In) 415V:50kA 50.4 – 63 amp. | 103.87 | 1 | 18 | 32
149685 | NM8-125S/80/3 |  | LLAVE DE FUERZA 3P NM8-125S 80A (0.8-1 In) 415V:50kA 64 – 80 amp. | 103.87 | 1 | 18 | 209
149358 | NM8-125S/100/3 |  | LLAVE DE FUERZA 3P NM8-125S 100A (0.8-1 In) 415V:50kA 80 – 100 amp. | 103.87 | 1 | 18 | 199
149676 | NM8-125S/125/3 |  | LLAVE DE FUERZA 3P NM8-125S 125A (0.8-1 In) 415V:50kA 100 – 125 amp. | 96.18 | 1 | 18 | 0
149477 | NM8-250S/160/3 |  | LLAVE DE FUERZA 3P NM8-250S 160A (0.8-1 In) 415V:50kA 128 – 160 amp. | 144.76 | 1 | 8 | 216
149478 | NM8-250S/200/3 |  | LLAVE DE FUERZA 3P NM8-250S 200A (0.8-1 In) 415V:50kA 160 – 200 amp. | 144.76 | 1 | 8 | 8
149479 | NM8-250S/250/3 |  | LLAVE DE FUERZA 3P NM8-250S 250A (0.8-1 In) 415V:50kA 200 – 250 amp. | 144.76 | 1 | 8 | 146
149725 | NM8-400S/315/3 |  | LLAVE DE FUERZA 3P NM8-400S 315A (0.8-1 In) 415V:70kA 250 – 315 amp. | 333.5 | 1 | 2 | 33
149723 | NM8-400S/350/3 |  | LLAVE DE FUERZA 3P NM8-400S 350A (0.8-1 In) 415V:70kA 280 – 350 amp. | 333.5 | 1 | 2 | 0
149726 | NM8-400S/400/3 |  | LLAVE DE FUERZA 3P NM8-400S 400A (0.8-1 In) 415V:70kA 320 – 400 amp. | 360.18 | 1 | 2 | 0
149486 | NM8-630S/500/3 |  | LLAVE DE FUERZA 3P NM8-630S 500A (0.8-1 In) 415V:70kA 400 – 500 amp. | 389.35 | 1 | 2 | 0
149986 | NM8-800S/700/3 |  | LLAVE DE FUERZA 3P NM8-800S 700A (0.8-1 In) 415V:50kA 560 – 700 amp. | 803.81 | 1 | 1 | 3
149916 | NM8-800S/800/3 |  | LLAVE DE FUERZA 3P NM8-800S 800A (0.8-1 In) 415V:50kA 640 – 800 amp. | 803.81 | 1 | 1 | 0
149858 | NM8-1250S/1000/3 |  | LLAVE DE FUERZA 3P NM8-1250S 1000A (0.8-1 In) 415V:50kA 800 – 1000 amp. | 883.49 | 1 | 1 | 0
149856 | NM8-1250S/1250/3 |  | LLAVE DE FUERZA 3P NM8-1250S 1250A (0.8-1 In) 415V:50Ka 1000 – 1250 amp. | 818.05 | 1 | 1 | 0
149862 | NM8S-125S/100/3 |  | LLAVE DE FUERZA 3P NM8S-125S 100A (0.4-1 In) 415V:70kA 40 – 100 amp. | 196.02 | 1 | 8 | 0
149887 | NM8S-250S/250/3 |  | LLAVE DE FUERZA 3P NM8S-250S 250A (0.4-1 In) 415V:70kA – 250 amp. | 216.11 | 1 | 8 | 12
149750 | NM8S-400S/400/3 |  | LLAVE DE FUERZA 3P NM8S-400S 400A (0.4-1 In) 415V:70kA – 400 amp. | 400.2 | 1 | 2 | 0
149488 | NM8S-630S/400/3 |  | LLAVE DE FUERZA 3P NM8S-400S 400A (0.4-1 In) 415V: 70kA – 400 amp. | 557.28 | 1 | 2 | 35
149497 | NM8S-630H/630/3 |  | LLAVE DE FUERZA 3P NM8S-630H 630A (0.4-1 In) 415V:100kA – 630 amp. | 489.52 | 1 | 2 | 0
149923 | NM8S-1250H/1250/3 |  | LLAVE DE FUERZA 3P NM8S-1250H 1250A (0.4-1 In) 415V:70Ka 1250 amp. | 1020.17 | 1 | 1 | 0
271583 | NM8N-125S/25/3 |  | LLAVE DE FUERZA 3P NM8N-125S 25A (0.7-1 In) 415V:50kA – 25 amp. | 153.94 | 1 |  | 72
271584 | NM8N-125S/32/3 |  | LLAVE DE FUERZA 3P NM8N-125S 32A (0.7-1 In) 415V:50kA – 32 amp. | 153.94 | 1 |  | 72
271585 | NM8N-125S/40/3 |  | LLAVE DE FUERZA 3P NM8N-125S 40A (0.7-1 In) 415V:50kA – 40 amp. | 153.94 | 1 |  | 72
271586 | NM8N-125S/50/3 |  | LLAVE DE FUERZA 3P NM8N-125S 50A (0.7-1 In) 415V:50kA – 50 amp. | 153.94 | 1 |  | 72
271587 | NM8N-125S/63/3 |  | LLAVE DE FUERZA 3P NM8N-125S 63A (0.7-1 In) 415V:50kA 44.1 – 63 amp. | 153.94 | 1 |  | 72
271588 | NM8N-125S/80/3 |  | LLAVE DE FUERZA 3P NM8N-125S 80A (0.7-1 In) 415V:50kA 80 amp. | 153.94 | 1 |  | 72
271589 | NM8N-125S/100/3 |  | LLAVE DE FUERZA 3P NM8N-125S 100A (0.7-1 In) 415V:50kA – 100 amp. | 153.94 | 1 |  | 72
271590 | NM8N-125S/125/3 |  | LLAVE DE FUERZA 3P NM8N-125S 125A (0.7-1 In) 415V:50kA 87.5– 125 amp. | 153.94 | 1 |  | 72
271172 | NM8N-250S/160/3 |  | LLAVE DE FUERZA 3P NM8N-250S 160A (0.7-1In) 415V:50KA 160 amp | 213.94 | 1 | 8 | 32
271173 | NM8N-250S/180/3 |  | LLAVE DE FUERZA 3P NM8N-250S 180A (0.7-1In) 415V:50KA 180 amp | 213.94 | 1 | 8 | 32
271174 | NM8N-250S/200/3 |  | LLAVE DE FUERZA 3P NM8N-250S 200A (0.7-1In) 415V:50KA 200 amp | 213.94 | 1 | 8 | 32
271175 | NM8N-250S/225/3 |  | LLAVE DE FUERZA 3P NM8N-250S 225A (0.7-1In) 415V:50KA 225 amp | 213.94 | 1 | 8 | 32
271176 | NM8N-250S/250/3 |  | LLAVE DE FUERZA 3P NM8N-250S 250A (0.7-1In) 415V:50KA 175-250 amp | 213.94 | 1 | 8 | 32
268948 | NM8N-400S/315/3 |  | LLAVE DE FUERZA 3P NM8N-400S 315A (0.7-1 In) 415V:50kA – 315 amp. | 492.73 | 1 | 2 | 10
268949 | NM8N-400S/350/3 |  | LLAVE DE FUERZA 3P NM8N-400S 350A (0.7-1 In) 415V:50kA – 350 amp. | 492.73 | 1 | 2 | 10
268950 | NM8N-400S/400/3 |  | LLAVE DE FUERZA 3P NM8N-400S 400A (0.7-1 In) 415V:50kA – 400 amp. | 492.73 | 1 | 2 | 0
269252 | NM8N-630S/500/3 |  | LLAVE DE FUERZA 3P NM8N-630S 500A (0.7-1 In) 415V:50kA 350 – 500 amp. | 532.65 | 1 | 1 | 10
272927 | NM8N-800S/630/3 |  | LLAVE DE FUERZA 3P NM8N-800S 630A (0.7-1In) 415V:50KA 441- 630 amp | 1156.31 | 1 | 1 | 10
272928 | NM8N-800S/700/3 |  | LLAVE DE FUERZA 3P NM8N-800S 700A (0.7-1In) 415V:50KA 490- 700 amp | 1156.31 | 1 | 1 | 10
272929 | NM8N-800S/800/3 |  | LLAVE DE FUERZA 3P NM8N-800S 800A (0.7-1In) 415V:50KA 560- 800 amp | 1156.31 | 1 | 1 | 10
269438 | NM8N-630H/630/3 |  | LLAVE DE FUERZA 3P NM8N-630H 630A (0.4-1 In) 415V:100kA 252 – 630 amp. | 669.69 | 1 | 2 | 4
150040 | NM8L-125S/125/3 X1 T1 | NM8L-125S/125/3 | INTERRUPTOR DE CAJA MOLDEADA REGULABLE DIFERENCIAL 100/125A 50mA/100mA/200mA/500mA 0.3/0.5/1s | 315.82 | 1 | 12 | 3
169240 | NM8L-250S/250/3 X1 T1 | NM8L-250S/250/3 | INTERRUPTOR DE CAJA MOLDEADA REGULABLE DIFERENCIAL 200/250A 50mA/100mA/200mA/500mA 0.3/0.5/1s | 384.11 | 1 | 12 | 2
132322 | NM1-63 auxiliar contacto | NM1-63 AX | CONTACTO AUXILIAR PARA NM1-63 1CO | 5.31 | 1 | 10 | 22
132384 | NM1-125 auxiliar contacto | NM1-125 AX | CONTACTO AUXILIAR PARA NM1-125 1CO | 5.31 | 1 | 10 | 8
132381 | NM1-250 auxiliar contacto | NM1-250 AX | CONTACTO AUXILIAR PARA NM1-250 1CO | 5.31 | 1 | 10 | 15
132391 | NM1-400S.H. R auxiliary | NM1-400S/H/R AX | CONTACTO AUXILIAR PARA NM1-400 2CO | 11.34 | 1 | 4 | 4
132374 | NM1-800/3P auxiliar | NM1-800/3P AX | CONTACTO AUXILIAR PARA NM1-630 2CO | 12.01 | 1 | 2 | 2
132372 | NM1-1250 auxiliar | NM1-1250 AX | CONTACTO AUXILIAR PARA NM1-800 2CO | 9.38 | 1 | 1 | 1
132437 | NM1-63 Shunt Release AC230V lift | NM1-63 RA | RELE APERTURA 230VAC PARA NM1-63 | 12.47 | 1 | 10 | 21
132431 | NM1-125S.H. R Shunt Release AC230V lift | NM1-125S/H/R RA | RELE APERTURA 230VAC PARA NM1-125 | 11.7 | 1 | 10 | 0
132425 | NM1-250S.H. R Shunt Release AC230V lift | NM1-250S/H/R RA | RELE APERTURA 230VAC PARA NM1-250 | 12.47 | 1 | 10 | 10
132419 | NM1-400S.H. R Shunt Release AC230V lift | NM1-400S/H/R RA | RELE APERTURA 230VAC PARA NM1-400 | 29.4 | 1 | 6 | 6
132413 | NM1-630S.H. R Shunt Release AC230V lift | NM1-630S/H/R RA | RELE APERTURA 230VAC PARA NM1-630 | 29.41 | 1 | 4 | 5
132407 | NM1-800/3P/4P Shunt Release AC230V lift | NM1-800 | RELE APERTURA 230VAC PARA NM1-800 | 18.77 | 1 | 1 | 0
132452 | NM1-63 S.H.R undervoltage release | NM1-63S.H.R RMT | RELE MINIMA TENSION 230VAC PARA NM1-63 | 27.22 | 1 | 15 | 15
132450 | NM1-100?125) S.H. R undervoltage | NM1-100/125 S.H.R RMT | RELE MINIMA TENSION 230VAC PARA NM1-125 | 29.4 | 1 | 15 | 0
132448 | NM1-225(250) S.H. R undervoltage | NM1-225/250 S.H.R RMT | RELE MINIMA TENSION 230VAC PARA NM1- 250 | 27.22 | 1 | 10 | 7
132446 | NM1-400S.H Rundervoltage release | NM1-400S/H RMT | RELE MINIMA TENSION 230VAC PARA NM1-400 | 64.26 | 1 | 4 | 4
132444 132442 | NM1-630S.H. R undervoltage release | NM1-630S.H.R RMT | RELE MINIMA TENSION 230VAC PARA NM1-630 | 61.05 | 1 | 3 | 6
132399 | NM1-800H/3P.4P undervoltage release | NM1-800H RMT | RELE MINIMA TENSION 230VAC PARA NM1-800 | 64.26 | 1 | 2 | 2
132457 | NM1-63 mechanical interlocking/3P | NM1-63 BC | BLOQUEO PALANCA POR CANDADOS PARA NM1-63 | 36.74 | 1 | 2 | 10
132455 | NM1-100?125? mechanical | NM1-100/125 BC | BLOQUEO PALANCA POR CANDADOS PARA NM1-125 | 34.02 | 1 | 10 | 6
132459 | NM1-225?250? mechanical | NM1-225/250 BC | BLOQUEO PALANCA POR CANDADOS PARA NM1-250 | 40.82 | 1 | 10 | 8
132463 | NM1- 400S.H(R)/3Pmechanica | NM1-400S/H BC | BLOQUEO PALANCA POR CANDADOS PARA NM1-400 | 47.66 | 1 | 8 | 8
132461 | NM1-630S?H mechanical interlocking/3P | NM1-630S/H BC | BLOQUEO PALANCA POR CANDADOS PARA NM1-630 | 54.46 | 1 | 4 | 4
132465 | NM1-800 mechanical interlocking/3P | NM1-800 BC | BLOQUEO PALANCA POR CANDADOS PARA NM1-800 | 37.56 | 1 | 1 | 1
132358 | Rotary manual operation mechanism NM1-63 | NM1-63 MRP | MANDO ROTATIVO PROLONGADO PARA NM1-63 | 20.81 | 1 | 20 | 50
132357 | Rotary manual operation mechanism NM1-125 3POLE | NM1-125 MRP | MANDO ROTATIVO PROLONGADO PARA NM1-125 | 20.81 | 1 | 20 | 49
132355 | Rotary manual operation mechanism NM1-250 | NM1-250 MRP | MANDO ROTATIVO PROLONGADO PARA NM1-250 | 24.49 | 1 | 5 | 8
132354 | Rotary manual operation mechanism NM1-400 | NM1- 400 MRP | MANDO ROTATIVO PROLONGADO PARA NM1-400 | 27.22 | 1 | 1 | 4
150869 | NM8 auxiliary contact AX | NM8-AX | CONTACTO AUXILIAR AX PARA NM8 | 9.08 | 1 | 1 | 98
900308 150870 | NM8 Alarm contact AL | NM8-AL | CONTACTO ALARMA AL PARA NM8 | 7.06 | 1 | 1 | 99
900314 | NM8-125 shunt release SM6 AC220V | NM8-125 SM6 | Relé apertura SM6 220VAC para NM8-125 | 26.65 | 1 | 10 | 0
900317 | NM8-125 shunt release SQ6 AC380V | NM8-125 SQ6 | Relé apertura SQ6 380VAC para NM8-125 | 26.52 | 1 | 5 | 0
150747 | NM8-250?630 shunt | NM8-250/630 SM5 | Rele apertura SM5 220vac para NM8-250-630 | 21.61 | 1 | 10 | 3
150746 | NM8-250?630 shunt | NM8-250/630 SQ5 | Relé apertura SQ5 380VAC para NM8-250-630
900327 | NM8-125 under-voltage reléase UM6AC220V | NM8-125 UM6 | RELE MINIMA TENSION UM6 220VAC PARA NM8-125 | 30.55 | 1 | 1 | 4
900331 | NM8-125 under-voltage release UQ6AC380V | NM8-125 UQ6 | Relé mínima tensión UQ6 380VAC para NM8-125 | 30.68 | 1 | 3 | 3
900326 | NM8-250?630 under- voltage | NM8-250/630 UM5 | Relé mínima tensión UM5 220VAC para NM8-250-630 | 30.52 | 1 | 5 | 0
900329 900316 | NM8-250?630 under- voltage | NM8-250/630 UQ5 | Relé mínima tensión UQ5 380VAC para NM8-250-630 | 26.35 | 1 | 3 | 4
900370 | NM8-125 economic lengthen rotated | NM8-125 BC | BLOQUEO PALANCA POR CANDADOS para NM8-250 | 7.45 | 1 | 1 | 0
900343 | NM8-125 economic lengthen rotated handle RH11 | NM8-125 MRP | Mando rotativo prolongado (IP 30) RH11 para NM8-125 | 25.91 | 1 | 1 | 2
900345 | NM8-250 economic lengthen rotated handle RH21 | NM8-250 RH21 | Mando rotativo prolongado (IP 30) RH21 para NM8-250 | 25.91 | 1 | 1 | 2
900347 | NM8-630 economic lengthen rotated handle RH31 | NM8-630 RH31 | Mando rotativo prolongado (IP 30) RH31 para NM8-630 | 23.51 | 1 | 1 | 0
900335 | NM8-125 moto | NM8-125 MO1 | MANDO MOTOR MO1 220VAC/DC PARA NM8-125 | 189.93 | 1 | 1 | 0
900337 | NM8(S)-250 motor | NM8(S)-250 MO2 220VAC | MANDO MOTOR MO2 220VAC/DC PARA NM8-250 | 173.29 | 1 | 1 | 1
900338 | NM8(S)-250 motor | NM8(S)-250 MO2 380VAC | MANDO MOTOR MO2 380VAC PARA NM8-250 | 119.51 | 1 | 1 | 1
900349 | NM8-125 standard rotated handle RH12 | NM8-125 RH12 | MANDO ROTATIVO ESTANDAR (IP 40) RH12 PARA NM8-125 | 16.71 | 1 | 1 | 0
900350 | NM8-250 standard rotated handle RH22 | NM8-250 RH22 | MANDO ROTATIVO ESTANDAR (IP 40) RH22 PARA NM8-250 | 11.09 | 1 | 1 | 0
900352 | NM8-630 standard rotated handle RH32 | NM8-630 RH32 | MANDO ROTATIVO ESTANDAR (IP 40) RH32 PARA NM8-630 | 22.37 | 1 | 1 | 0
900353 | NMB-125 lengthen rotated handle RH13 | NM8-125 RH13 | MANDO ROTATIVO PROLONGADO (IP 55) RH13 PARA NM8-125 | 25.58 | 1 | 1 | 0
900354 | NM8-250 lengthen rotated - handle RH23 | NM8-250 RH23 | MANDO ROTATIVO PROLONGADO (IP 55) RH23 PARA NM8-250 | 19.47 | 1 | 1 | 0
900356 | NM8-630 lengthen rotated handle RH33 | NM8-630 RH33 | MANDO ROTATIVO PROLONGADO (IP 55) RH33 PARA NM8-630 | 32.09 | 1 | 1 | 0
900402 | Front connection plateNFrMon8t- | NM8-125 TE | TERMINAL EXTENDIDO PARA NM8-125 | 4.8 | 1 | 1 | 0
900405 | NFrMon8t-1c2o5nnection plate- NM8-250/NM8S | NM8-250 TE | TERMINAL EXTENDIDO PARA NM8-250/NM8S-125/NM8S-250(unidad) | 12.32 | 1 | 5 | 1
900408 | 1F2ro5n/Nt cMo8nSn- e2c5ti0on plate- NM8- | NM8- 400-630 | Kit TERMINALES EXTENDIDOS PARA NM8-400,630/NM8S- 400,630 | 35.03 | 1 | 1 | 1
900410 | plate- NM8- 800,1250/NM8S- | NM8- 800,1250 | Kit TERMINALES EXTENDIDOS PARA NM8-800,1250/NM8S- 800,1250 | 140.92 | 1 | 1 | 2
247436 | NC6-0610 220V 50/60HZ | NC6-0610 | MINI CONTACTOR 6A 2.2KW B.220V 1NA CHINT | 10.01 | 1 | 75 | 123
247568 | NC6-0910 220V 50/60HZ | NC6-0910 | MINI CONTACTOR 9A 4KW B.220V 1NA CHINT | 10.16 | 1 | 75 | 0
221029 | NC1-0910 220V 50/60HZ |  | CONTACTOR 9A 5.5KW 220V 1NA CHINT | 10.27 | 1 | 50 | 742
221355 | NC1-1210 220V 50/60HZ | NC1-0910 | CONTACTOR 12A 5.5KW 220V 1NA CHINT | 10.95 | 1 | 50 | 730
221541 | NC1-1810 220V 50/60HZ | NC1-1810 | CONTACTOR 18A 7.5KW 220V 1NA CHINT | 16.82 | 1 | 50 | 1734
221861 | NC1-2510 220V 50/60HZ | NC1-2510 | CONTACTOR 25A 11KW 220V 1NA CHINT | 23.94 | 1 | 32 | 1656
222048 | NC1-3210 220V 50/60HZ | NC1-3210 | CONTACTOR 32A 15KW 220V 1NA CHINT | 31.62 | 1 | 32 | 1566
222268 | NC1-4011 220V 50/60HZ | NC1-4011 | CONTACTOR 40A 18.5KW 220V 1NA +1NC CHINT | 32.42 | 1 | 16 | 691
222489 | NC1-5011 220V 50/60HZ | NC1-5011 | CONTACTOR 50A 22KW 220V 1NA +1NC CHINT | 45.75 | 1 | 16 | 1008
222710 | NC1-6511 220V 50/60HZ | NC1-6511 | CONTACTOR 65A 30KW 220V 1NA +1NC CHINT | 62.27 | 1 | 16 | 648
222725 | NC1-6511 380V 50/60HZ | 0 | CONTACTOR 65A 30KW 380V 1NA +1NC CHINT | 62.27 | 1 | 16 | 144
222931 | NC1-8011 220V 50/60HZ | NC1-8011 | CONTACTOR 80A 37KW 220V 1NA +1NC CHINT | 84.72 | 1 | 12 | 478
223152 | NC1-9511 220V 50/60HZ | NC1-9511 | CONTACTOR 95A 45KW 220V 1NA +1NC CHINT | 88.78 | 1 | 12 | 297
671433 | NC2-115A 220V 50/60HZ | NC2-150 | CONTACTOR 115A 55KW 220V CHINT | 153.99 | 1 | 2 | 60
671398 | NC2-150A 220V 50/60HZ |  | CONTACTOR 150A 75KW 220V CHINT | 157.4 | 1 | 2 | 74
671435 | NC2-185A 220V 50/60HZ |  | CONTACTOR 185A 90KW 220V CHINT | 194.63 | 1 | 2 | 19
671400 | NC2-225A 220V 50/60HZ |  | CONTACTOR 225A 110KW 220V CHINT | 205.31 | 1 | 2 | 17
236732 | NC2-265A 220V 50/60HZ |  | CONTACTOR 265A132KW 220V CHINT | 312.08 | 1 | 2 | 20
236055 | NC2-330A 220V 50/60HZ |  | CONTACTOR 330A 160KW 220V CHINT | 396.41 | 1 | 2 | 0
236154 | NC2-400A 220V 50/60HZ |  | CONTACTOR 400A 200KW 220V CHINT | 413.95 | 1 | 2 | 0
236254 | NC2-500A 220V 50/60HZ |  | CONTACTOR 500A 250KW 220V CHINT | 599.59 | 1 | 2 | 0
236304 | NC2-630A 220V 50/60HZ |  | CONTACTOR 630A 335KW 220V CHINT | 835.62 | 1 | 1 | 0
925353 | NXC-09 - 220V |  | CONTACTOR (NEXT LINE) 9A AC220V 50/60HZ *NXC-09 220V 50/60Hz | 10.27 | 1 | 60 | 515
925479 | NXC-12 - 220V |  | CONTACTOR (NEXT LINE) 12A AC220V 50/60HZ*NXC-12 220V 50/60Hz | 11.34 | 1 | 60 | 176
925607 | NXC-18 - 220V |  | CONTACTOR (NEXT LINE) 18A AC220V 50/60HZ*NXC-18 220V 50/60Hz | 12.68 | 1 | 60 | 111
925735 | NXC-25 - 220V |  | CONTACTOR (NEXT LINE) 25A AC220V 50/60HZ*NXC-25 220V 50/60Hz | 17.45 | 1 | 32 | 95
925213 | NXC-32 - 220V |  | CONTACTOR (NEXT LINE) 32A AC220V 50/60HZ*NXC-32 220V 50/60Hz | 26.76 | 1 | 32 | 208
925923 | NXC-40 - 220V |  | CONTACTOR (NEXT LINE) 40A AC220V 50/60HZ*NXC-40 220V 50/60Hz | 35.85 | 1 | 16 | 34
925986 | NXC-50 - 220V |  | CONTACTOR (NEXT LINE) 50A AC220V 50/60HZ*NXC-50 220V 50/60Hz | 37.26 | 1 | 16 | 0
938049 | NXC-65 - 220V |  | CONTACTOR (NEXT LINE) 65A AC220V 50/60HZ*NXC-65 220V 50/60Hz | 37.26 | 1 | 16 | 38
938113 | NXC-75- 220V |  | CONTACTOR (NEXT LINE) 75A AC220V 50/60HZ*NXC-75 220V 50/60Hz | 63.78 | 1 | 12 | 84
938177 | NXC-85 - 220V |  | CONTACTOR (NEXT LINE) 85A AC220V 50/60HZ*NXC-85 220V 50/60Hz | 69.45 | 1 | 12 | 36
925416 | NXC-100 - 220V |  | CONTACTOR (NEXT LINE) 100A AC220V 50/60HZ*NXC-100 220V 50/60Hz | 73.31 | 1 | 12 | 12
781318 | NC8-2522 220V 50/60Hz |  | CONTACTOR 25A 220V. Modelo NC8 | 34.65 | 1 | 40 | 115
781319 | NC8-3222 220V 50/60Hz |  | CONTACTOR 32A 220V. Modelo NC8 | 39.08 | 1 | 40 | 56
781320 | NC8-3822 220V 50/60Hz |  | CONTACTOR 38A 220V. Modelo NC8 | 39.08 | 1 | 40 | 93
930049 | NXRC-22 220V, 50/60Hz |  | RELE DE CONTROL 2NA+2NC AC220V - CONTACTOR AUXILIAR | 10.53 | 1 | 75 | 1103
930051 | NXRC-22 24V 50/60Hz |  | RELE DE CONTROL 2NA+2NC AC24V - CONTACTOR AUXILIAR | 9.75 | 1 | 75 | 0
930041 | NXRC-40 220V, 50/60Hz |  | RELE DE CONTROL 4NA AC220V - CONTACTOR AUXILIAR | 10.53 | 1 | 75 | 0
930057 |  |  | RELE DE CONTROL 4NC AC220V - CONTACTOR AUXILIAR | 10.3 | 1 | 75 | 52
930063 | NXRC-40/Z DC24V |  | RELE DE CONTROL 4NA DC24V - CONTACTOR AUXILIAR | 17.25 | 1 | 75 | 13
256054 | NCH8-20/20 220/230V |  | CONTACTOR MODULAR, 20A 2NA 0NC (NCH8-20/20 220/230V) | 7.2 | 8 | 96 | 492
244275 | CJ19-2511 220V 50/60HZ |  | CONTACTOR 12 KVAR CJ19-25 BOB.220V CHINT | 15.94 | 1 | 32 | 221
244285 | CJ19-3211 220V 50/60HZ |  | CONTACTOR 18 KVAR CJ19-32 BOB.220V CHINT | 19.21 | 1 | 36 | 280
244291 | CJ19-4311 220V 50/60HZ |  | CONTACTOR 20 KVAR CJ19-43 BOB.220V CHINT | 26.38 | 1 | 36 | 198
244268 | CJ19-6321 220V 50/60HZ |  | CONTACTOR 30 KVAR CJ19-63 BOB.220V CHINT | 56.87 | 1 | 16 | 0
244308 244199 | CJ19-9521 220V 50/60HZ |  | CONTACTOR 40 KVAR CJ19-95 BOB.220V CHINT | 96.58 | 1 | 8 | 42
244274 243764 | CJ19-2511 220V 60Hz |  | CONTACTOR P/CORRECION DE FACTOR D POTENCIA 25A 220V (12KVAR) | 22.02 | 1 | 32 | 102
244284 | CJ19-3211 220V 60Hz |  | CONTACTOR P/CORRECION DE FACTOR D POTENCIA 32A 220V (18KVAR) | 19.21 | 1 | 36 | 39
244290 | CJ19-4311 220V 60Hz |  | CONTACTOR P/CORRECION DE FACTOR D POTENCIA 43A 220V (20KVAR) | 59.73 | 1 | 36 | 39
244121 | CJ19-6321 220V 60Hz |  | CONTACTOR P/CORRECION DE FACTOR D POTENCIA 63A 220V (30KVAR) | 72.77 | 1 | 12 | 102
244201 | CJ19-9521 220V 60Hz |  | CONTACTOR P/CORRECION DE FACTOR D POTENCIA 95A 220V (40KVAR) | 75.47 | 1 | 8 | 13
244353 | CJ19-115/10 220V 50/60HZ |  | CONTACTOR PARA CORRECION DE FACTOR DE POTENCIA 115A 220V | 173.42 | 1 | 2 | 4
257009 257020 | F4-02 |  | CONTACTO AUXILIAR FRONTAL 2NC p/Contac. 9...95A, 3SC8- 02 | 1.96 | 10 | 400 | 74
257027 257022 | F4-11 |  | CONTACTO AUXILIAR FRONTAL 1NA+1NC p/contac.9...95A, 3SC8-11 | 2.02 | 10 | 400 | 1375
257029 | F4-20 |  | CONTACTO AUXILIAR FRONTAL 2NA p/contac.9...95A, 3SC8- 20 | 1.86 | 10 | 400 | 1960
257019 | F4-22 |  | CONTACTO AUXILIAR FRONTAL 2NA+2NC p/contac.9...95A, 3SC8-22 | 3.07 | 10 | 240 | 596
257031 | F4-31 |  | CONTACTO AUXILIAR FRONTAL 3NA+1NC p/contac.9...95A, 3SC8-31 | 2.84 | 10 | 240 | 992
257026 | F4-40 |  | CONTACTO AUXILIAR FRONTAL 4NA p/contac.9...95A, 3SC8- 40 | 2.84 | 10 | 240 | 894
220481 | NCF1-11C |  | CONTACTO AUXILIAR LATERAL 1NA+1NC p/contac.9...95A, 3SC8A1-D | 3.02 | 10 | 150 | 0
258042 | F5-T0 |  | TEMPORIZADOR NEUMATICO AL TRABAJO 0.1 - 3 SEG. | 20.04 | 1 | 200 | 159
258022 | F5-T2 |  | TEMPORIZADOR NEUMATICO AL TRABAJO 0.1 - 30 SEG. | 21.64 | 1 | 200 | 503
258044 | F5-T4 |  | TEMPORIZADOR NEUMATICO AL TRABAJO 10 - 180 SEG | 20.04 | 1 | 200 | 1510
258045 | F5-D0 |  | TEMPORIZADOR NEUMATICO AL REPOSO 0.1 - 3 SEG. | 20.04 | 1 | 200 | 97
258019 | F5-D2 |  | TEMPORIZADOR NEUMATICO AL REPOSO 0.1 - 30 SEG. | 26.94 | 1 | 200 | 290
234489 | CJX2-09-18 Coil 24V 50/60 HZ |  | BOBIINA 24V, 50/60 HZ. P/NC1-09-18 | 3.07 | 1 | 160 | 537
234495 | CJX2-09-18 Coil 110V 50/60 HZ |  | BOBIINA 110V, 50/60 HZ. P/NC1-09-18 | 3.07 | 1 | 160 | 397
234506 | CJX2-09-18 Coil 380V 50/60 HZ |  | BOBIINA 380V, 50/60 HZ. P/NC1-09-18 | 3.07 | 10 | 160 | 460
234515 | CJX2-09-18 Coil 440V 50/60 HZ |  | BOBIINA 440V, 50/60 HZ. P/NC1-09-18 | 3.1 | 1 | 160 | 475
234395 | CJX2-25-32 Coil 24V 50/60 HZ |  | BOBIINA 24V, 50/60 HZ. P/NC1-25-32 | 4.69 | 8 | 128 | 640
234403 | CJX2-25-32 Coil 110V 50/60 HZ |  | BOBIINA 110V, 50/60 HZ. P/NC1-25-32 | 4.65 | 1 | 128 | 157
234633 | CJX2-25-32 Coil 380V 50/60 HZ |  | BOBIINA 380V, 50/60 HZ. P/NC1-25-32 | 4.69 | 8 | 128 | 0
234426 |  |  | BOBIINA 440V, 50/60 HZ. P/NC1-25-32 | 4.69 | 1 | 128 | 566
234628 | CJX2-40-95 Coil 380V 50/60 HZ |  | BOBIINA 380V, 50/60 HZ. P/NC1-40-95 | 12.43 | 4 | 64 | 172
176867 | CJX2-40-95 Coil 380V 50/60 HZ |  | BOBIINA CJX2-40-95 COIL 380V 50/60HZ CHINT | 17.22 | 1 | 64 | 0
234386 | CJX2-40-95 Coil 440V 50/60 HZ |  | BOBIINA 440V, 50/60 HZ. P/NC1-40-95 | 12.52 | 4 | 64 | 232
837998 | NR2-25 MOUNTING BASE |  | BASE DE MONTAJE PARA RELE TERMICO NR2-25 | 3.54 | 2 | 120 | 575
837997 | NR2-36 MOUNTING BASE |  | BASE DE MONTAJE PARA RELE TERMICO NR2-36 | 6.91 | 2 | 48 | 283
837996 | NR2-93 MOUNTING BASE |  | BASE DE MONTAJE PARA RELE TERMICO NR2-93 | 10.16 | 2 | 18 | 84
268135 | NR2-25 0.4-0.63A |  | RELE TERMICO REG 0.4-0.63A P/NC1 CHINT |  | 1 | 90 | 0
268136 | NR2-25 0.63-1A |  | RELE TERMICO REG 0.63-1A P/NC1 CHINT | 9.15 | 1 | 90 | 91
268137 | NR2-25 1-1.6A |  | RELE TERMICO REG 1-1.6A P/NC1 CHINT | 9.15 | 1 | 90 | 0
268138 | NR2-25 1.25-2A |  | RELE TERMICO REG 1.25-2A P/NC1 CHINT | 9.15 | 1 | 90 | 165
268131 | NR2-25 1.6-2.5A |  | RELE TERMICO REG 1.6-2.5A P/NC1 CHINT | 9.15 | 1 | 90 | 450
268139 | NR2-25 2.5-4A |  | RELE TERMICO REG 2.5-4A P/NC1 CHINT | 9.15 | 1 | 90 | 1065
268140 | NR2-25 4-6A |  | RELE TERMICO REG 4-6A P/NC1 CHINT | 9.15 | 1 | 90 | 898
268141 | NR2-25 5.5-8A |  | RELE TERMICO REG 5.5-8.0 A P/NC1 CHINT | 9.15 | 1 | 90 | 1338
268096 | NR2-25 7-10A |  | RELE TERMICO REG 7-10A P/NC1 CHINT | 9.15 | 1 | 90 | 954
268095 | NR2-25 9-13A |  | RELE TERMICO REG 9-13A P/NC1 CHINT | 9.15 | 1 | 90 | 707
268097 | NR2-25 12-18A |  | RELE TERMICO REG 12-18A P/NC1 CHINT | 9.15 | 1 | 90 | 888
268142 | NR2-25 17-25A |  | RELE TERMICO REG 17-25A P/NC1 CHINT | 9.15 | 1 | 90 | 485
268143 | NR2-36 23-32A |  | RELE TERMICO REG 23-32A P/NC1 CHINT (TAM. MEDIANO) | 22.41 | 1 | 48 | 239
268145 | NR2-93 23-32A |  | RELE TERMICO REG 23-32 A P/NC1 (Frame NR2-93) (TAMAÑO GRANDE) | 29.32 | 1 | 32 | 309
268144 | NR2-36 28-36A |  | RELE TERMICO REG 28-36A P/NC1 CHINT | 22.41 | 1 | 48 | 359
268146 | NR2-93 30-40A |  | RELE TERMICO REG 30-40A P/NC1 CHINT | 26.07 | 1 | 32 | 327
268147 | NR2-93 37-50A |  | RELE TERMICO REG 37-50A P/NC1 CHINT | 26.06 | 1 | 32 | 252
268148 | NR2-93 48-65A |  | RELE TERMICO REG 48-65A P/NC1 CHINT | 26.06 | 1 | 32 | 265
268149 | NR2-93 55-70A |  | RELE TERMICO REG 55-70A P/NC1 CHINT | 26.06 | 1 | 32 | 119
268150 | NR2-93 63-80A |  | RELE TERMICO REG 63-80A P/NC1 CHINT | 26.06 | 1 | 32 | 96
268151 | NR2-93 80-93A |  | RELE TERMICO REG 80-93A P/NC1 CHINT | 26.06 | 1 | 32 | 9
837110 | NXR -25 1-1.6 |  | RELE TERMICO(NEXT LINE) 1-1.6A*NXR-25 1-1.6 | 9.76 | 1 | 60 | 7
837112 | NXR -25 1.6-2.5 |  | RELE TERMICO(NEXT LINE) 1.6-2.5A*NXR-25 1.6-2.5A | 9.76 | 1 | 90 | 226
837113 | NXR -25 2.5-4 |  | RELE TERMICO(NEXT LINE) 2.5-4A*NXR-25 2.5-4A | 9.76 | 1 | 90 | 136
837114 | NXR -25 4-6 |  | RELE TERMICO(NEXT LINE) 4-6A | 9.76 | 1 | 90 | 155
837115 | NXR -25 5.5-8 |  | RELE TERMICO(NEXT LINE) 5.5-8A | 9.76 | 1 | 90 | 141
837116 | NXR -25 7-10 |  | RELE TERMICO(NEXT LINE) 7-10A | 9.76 | 1 | 90 | 162
837117 | NXR -25 9-13 |  | RELE TERMICO(NEXT LINE) 9-13A | 9.76 | 1 | 90 | 184
837118 | NXR -25 12-18 |  | RELE TERMICO(NEXT LINE) 12-18A | 9.76 | 1 | 90 | 45
837119 | NXR -25 17-25 |  | RELE TERMICO(NEXT LINE) 17-25A | 9.76 | 1 | 90 | 20
837120 | NXR -25 23-32 |  | RELE TERMICO(NEXT LINE) 23-32A | 17.33 | 1 | 40 | 49
837121 | NXR -25 30-38 |  | RELE TERMICO(NEXT LINE) 30-38A | 17.33 | 1 | 40 | 54
837123 | NXR -25 30-40 |  | RELE TERMICO(NEXT LINE) 30-40A | 23.86 | 1 | 32 | 25
253693 | NR8-38 16-24A |  | RELE TERMICO Rango 16 a 24 Amp (NR8-38-16-24). Para contactor NC8 | 11.89 | 1 | 75 | 71
253694 | NR8-38 23-32A |  | RELE TERMICO Rango 23 a 32 Amp (NR8-38 23-32). Para contactor NC8 | 11.89 | 1 | 75 | 79
253695 | NR8-38 30-38A |  | RELE TERMICO Rango 30 a 38 Amp (NR8-38 30-38). Para contactor NC8 | 11.89 | 1 | 75 | 92
495077 | NS2-25 1-1.6A |  | GUARDAMOTOR 1 - 1.6 CHINT | 25.93 | 1 | 60 | 233
495078 | NS2-25 1.6-2.5A |  | GUARDAMOTOR 1.6 - 2.5 CHINT | 25.93 | 1 | 60 | 168
495079 | NS2-25 2.5-4A |  | GUARDAMOTOR 2.5 - 4 CHINT | 25.93 | 1 | 60 | 219
495080 | NS2-25 4-6.3A |  | GUARDAMOTOR 4 - 6.3 CHINT | 25.93 | 1 | 60 | 0
495081 | NS2-25 6-10A |  | GUARDAMOTOR 6.0 - 10 CHINT | 25.93 | 1 | 60 | 695
495082 | NS2-25 9-14A |  | GUARDAMOTOR 9 - 14 CHINT | 25.93 | 1 | 60 | 384
495083 | NS2-25 13-18A |  | GUARDAMOTOR 13 - 18 CHINT | 25.93 | 1 | 60 | 258
495084 | NS2-25 17-23A |  | GUARDAMOTOR 17 - 23 CHINT | 25.93 | 1 | 60 | 228
495085 | NS2-25 20-25A |  | GUARDAMOTOR 20 - 25 CHINT | 27.22 | 1 | 60 | 187
495087 | NS2-80B 25-40A |  | GUARDAMOTOR 25 - 40 CHINT | 74.48 | 1 | 24 | 189
495088 | NS2-80B 40-63A |  | GUARDAMOTOR 40 - 63 CHINT | 74.48 | 1 | 24 | 20
495089 | NS2-80B 56-80A |  | GUARDAMOTOR 56 - 80 CHINT | 74.48 | 1 | 24 | 69
495968 | NS2-AE11 |  | CONT AUX P/NS2, 0.53A-AC15, 1NA+1NC, FRONTAL | 3.43 | 20 | 1200 | 1200
495953 495996 | NS2-AU11 |  | CONT AUX P/NS2, 3.3A-AC15, 1NA+1NC, LATERAL | 6.2 | 4 | 240 | 570
495997 | NS2-MC |  | CAJA P/GUARDAMOTOR S/BOTON IP55 | 13.19 | 1 | 16 | 62
496405 | NQ3-5.5P 220V 4A |  | LLAVE D/PARTIDA DIRECTA REG. 2.5 - 4.0 A CONTACTOR 18AMP | 33.33 | 1 | 12 | 147
496406 | NQ3-5.5P 220V 6A |  | LLAVE D/PARTIDA DIRECTA REG. 4.0 - 6.3 A CONTACTOR 18AMP | 33.33 | 1 | 12 | 60
496407 | NQ3-5.5P 220V 8A |  | LLAVE D/PARTIDA DIRECTA REG. 5.5 - 8.0 A CONTACTOR 18AMP | 33.33 | 1 | 12 | 122
496400 | NQ3-5.5P 220V 10A |  | LLAVE D/PARTIDA DIRECTA REG. 7 - 10 A CONTACTOR 18AMP | 33.33 | 1 | 12 | 132
496401 | NQ3-5.5P 220V 13A |  | LLAVE D/PARTIDA DIRECTA REG. 9 - 13 A CONTACTOR 18AMP | 33.33 | 1 | 12 | 270
496332 | NQ3-11P 220V 18A |  | LLAVE D/PARTIDA DIRECTA REG. 12 - 18 A CONTACTOR 32AMP | 51.72 | 1 | 6 | 83
496334 | NQ3-11P 220V 25A |  | LLAVE D/PARTIDA DIRECTA REG. 17 - 25 A CONTACTOR 32 AMP. | 51.72 | 1 | 6 | 71
496468 | NQ3-11P BOX |  | CAJA DE LLAVE DE PARTIDA NQ3-11P | 19.81 | 1 | 6 | 90
496999 | NQ3-5.5P BOX |  | CAJA DE LLAVE DE PARTIDA NQ3-5.5P | 14.41 | 1 | 12 | 286
108564 | NXA32S16-AF3- AC220/230/240(RF) |  | INTERRUPTOR DE POTENCIA 3X1600AMP, 380V/80KA, 440/70KA. CONTROLADOR INTELIGENTE TIPO A - MOTORIZADO, FIJO, CON BOBINA DE APERTURA. | 2970.5 | 1 | 1 | 1
108572 | NXA32S20-AF3- AC220/230/240(RF) |  | INTERRUPTOR DE POTENCIA 3X2000AMP, 380V/80KA, 440/70KA. CONTROLADOR INTELIGENTE TIPO A - MOTORIZADO, FIJO, CON BOBINA DE APERTURA. | 2970.5 | 1 | 1 | 1
108580 | NXA32S25-AF3- AC220/230/240(RF) |  | INTERRUPTOR DE POTENCIA 3X2500AMP, 380V/80KA, 440/70KA. CONTROLADOR INTELIGENTE TIPO A - MOTORIZADO, FIJO, CON BOBINA DE APERTURA. | 2970.5 | 1 | 1 | 2
102848 | NA1-2000～6300 ASUVT AC220/230V |  | BOBINA DE MINIMA TENSION 220V PARA NA1 | 170.72 | 1 | 2 | 2
573787 573955 | NP2-BA21 |  | PULSADOR NEGRO (BASE METALICA) (NC) ø22mm. / NP2-BA21 | 2.01 | 10 | 180 | 201
573956 | NP2-BA31 |  | PULSADOR VERDE (BASE METALICA) (NA) ø22mm. / NP2- BA31, | 1.99 | 10 | 180 | 3470
573890 | NP2-BA42 |  | PULSADOR ROJO (BASE METALICA) (NC) ø22mm. / NP2-BA42 | 2.69 | 10 | 180 | 2556
574844 573959 | NP2-BA51 |  | PULSADOR AMARILLO (BASE METALICA) (NC) ø22mm. / NP2- BA51 | 1.99 | 10 | 180 | 335
573892 | NP2-BA61 |  | PULSADOR AZUL (BASE METALICA) (NC) ø22mm. / NP2-BA61 | 1.99 | 10 | 180 | 327
574076 | NP2-BW3361 220V LED |  | PULSADOR LUMINOSO NA CON LAMPARA TIPO LED, COLOR VERDE. 220V | 3.61 | 10 | 150 | 0
574079 | NP2-BW3461 220V LED |  | PULSADOR LUMINOSO NA CON LAMPARA TIPO LED, COLOR ROJO 220V | 3.61 | 10 | 150 | 100
574082 | NP2-BW3462 |  | PULSADOR LUMINOSO NC CON LAMPARA TIPO LED, COLOR ROJO 220V | 3.61 | 10 | 150 | 0
576033 | NP2-BA3311 |  | PULSADOR NP2-BA3311 (SIMBOLO RAYA) | 2.05 | 10 | 180 | 0
575479 576034 | NP2-BA2365 |  | PULSADOR NP2-BA2365 (SIMBOLO 2 RAYAS) | 3.07 | 10 | 180 | 359
576035 | NP2-BA4322 |  | PULSADOR NP2-BA4322 (SIMBOLO CIRCULO) | 2.05 | 10 | 180 | 710
576036 | NP2-BA2351 |  | PULSADOR NP2-BA2351 NEGRO (FLECHA BLANCA) | 2.05 | 10 | 180 | 530
576037 | NP2-BA1345 |  | PULSADOR NP2-BA1345 BLANCO (FLECHA NEGRA) | 2.96 | 10 | 180 | 530
576841 | NP2-BE101 NO |  | BLOQUE DE CONTACTOS NA P/ PULSADOR NP2, VOLTAJE 240V 3A AC 15 NP2- BE101 | 0.8 | 50 | 900 | 2300
576842 | NP2-BE102 NC |  | BLOQUE DE CONTACTOS NC P/ PULSADOR NP2, VOLTAJE 240V 3A AC 15 NP2- BE102 | 0.8 | 50 | 900 | 1600
574789 | NP2-BW8465 230V LED |  | PULSADOR DOBLE ROJO+VERDE+LAMPARA AMARILLA TIPO LED, BA9S 1W Max. (BASE METALICA) (NA+NC) START- STOP / NP2-BW8465 | 4.9 | 10 | 160 | 320
574860 | NP2-BL8325 |  | PULSADOR DOBLE PARTIR/PARAR, METALICO, VERDE/ROJO, 1NA+1NC | 3.27 | 10 | 240 | 3
574859 | NP2-BL8425 |  | PULSADOR DOBLE ROJO+VERDE (BASE METALICA) (NA + NC) START-STOP, ø22mm. / NP2-BL8425, | 3.03 | 10 | 240 | 575
667172 | NP8-11SD 110-220AC, LED |  | PULSADOR DOBLE ROJO+VERDE+LAMPARA AMARILLA TIPO LED, (NA+NC) START STOP | 9.72 | 9 | 162 | 657
667178 | NP8-11S |  | PULSADOR DOBLE ROJO+VERDE SIN LED (NA+NC) START- STOP | 5.08 | 9 | 162 | 603
576706 | NP2-BA |  | CAPUCHON PARA PULSADOR NP2-BA IP-65 WATER-PROOF ENCLOSUR | 0.36 | 100 | 1600 | 1087
683967 | COB. NP2 BL(EL)832 |  | COBERTOR DELANTERO P/NP2 BL (EL) 832 | 0.49 | 100 | 1600 | 1691
683966 | COB. NP2 BL(EL)842 |  | COBERTOR DELANTERO P/NP2 BL (EL) 842 | 0.51 | 100 | 1600 | 200
667231 | NP8-01BN/4 |  | BOTON COMANDO METAL, ROJO, 1NC | 3.61 | 10 | 240 | 100
667232 | NP8-10BN/3 |  | BOTON COMANDO METAL, VERDE, 1NA | 3.61 | 10 | 240 | 0
577899 667230 | NP8-01BN/3 |  | PULSADOR VERDE (NC) ø22mm. NP8 | 3.61 | 10 | 240 | 431
578079 | NP8-10BN/1 |  | PULSADOR BLANCO (NA) ø22mm. NP8 | 3.34 | 10 | 240 | 950
577902 667233 | NP8-10BN/4 |  | PULSADOR ROJO (NA) ø22mm. NP8 | 3.96 | 10 | 240 | 536
577996 | NP8-10BN/5 |  | PULSADOR AMARILLO (NA) ø22mm. NP8 | 3.34 | 10 | 240 | 900
578078 | NP8-10BN/6 |  | PULSADOR AZUL (NA) ø22mm. NP8 | 3.34 | 10 | 240 | 940
577775 | NP8-11BN/2 |  | PULSADOR NEGRO 1NA+1NC NP8 | 4.84 | 10 | 240 | 140
577776 | NP8-11BN/3 |  | PULSADOR VERDE 1NA+1NC NP8 | 5.23 | 10 | 240 | 10
577777 | NP8-11BN/4 |  | PULSADOR ROJO 1NA+1NC NP8 | 5.23 | 10 | 240 | 9
577778 | NP8-11BN/5 |  | PULSADOR AMARILLO 1NA+1NC NP8 | 4.84 | 10 | 240 | 200
577779 | NP8-11BN/6 |  | PULSADOR AZUL 1NA+1NC NP8 | 4.84 | 10 | 240 | 680
667251 | NP8-10BND/3 GREEN |  | PULSADOR LUMINOSO 110-220V LED 220V, VERDE, 1NA | 9.15 | 10 | 240 | 460
667247 | NP8-01BND/4 RED |  | PULSADOR LUMINOSO 110-220V LED 220V, ROJO, 1NC | 9.56 | 10 | 240 | 120
577984 | NP8-10BND/5 YELLOW |  | PULSADOR LUMINOSO 110-220V AMARILLO (NA) ø22mm. NP8 | 8.47 | 10 | 240 | 350
578127 | NP8-10BND/6 BLUE |  | PULSADOR LUMINOSO 110-220V AZ (NA) ø22mm. NP8 | 8.47 | 10 | 240 | 410
577918 | NP8-10BND/4 RED |  | PULSADOR LUMINOSO 110-220V ROJO (NA) ø22mm. NP8 | 8.47 | 10 | 240 | 140
578126 | NP8-10BND/1 WHITE |  | PULSADOR LUMINOSO 110-220V BLANCO (NA) ø22mm | 8.47 | 10 | 240 | 500
578999 | NP8 CONTAC SYSTEM NO |  | BLOQUE CONTACTO AUXILIAR NA NP8 | 1.67 | 90 | 1620 | 715
578998 | NP8 CONTAC SYSTEM NC |  | BLOQUE CONTACTO AUXILIAR NC NP8 | 1.67 | 90 | 1620 | 2241
573977 | NP2-BD21 |  | SELECTOR DE METILLA (BASE METALICA) 2 POSICIONES (NA), ø22mm, NP2-BD21 | 2.19 | 10 | 120 | 1680
573982 | NP2-BD33 |  | SELECTOR DE METILLA (BASE METALICA) 3 POSICIONES (NA), ø22mm, NP2-BD33 | 3.89 | 10 | 120 | 2580
573836 | NP2-BJ51 |  | SELECTOR DE METILLA (BASE METALICA), 2 POSICIONES CON RETORNO (NA), ø22mm, / NP2-BJ451 | 2.93 | 10 | 120 | 38
573998 | NP2-BJ53 |  | SELECTOR DE METILLA (BASE METALICA), 3 POSICIONES CON RETORNO (NA), ø22mm, / NP2-BJ53 | 3.48 | 10 | 120 | 170
574823 | NP2-EJ21 |  | LLAVE SELECTORA 2 POS., 1NO, ø22mm – Manija Larga | 1.63 | 10 | 120 | 144
575520 | NP2-EJ31 |  | LLAVE SELECTORA 3 POS., 1NO, ø22mm - Manija Larga | 1.63 | 10 | 120 | 245
578125 578661 | NP8-10X/212 |  | LLAVE SELECTORA METAL 2 POS., 1NA | 4.75 | 10 | 180 | 386
577805 | NP8-11X/312 |  | LLAVE SELECTORA METAL 3 POS., 1NA | 5.4 | 10 | 180 | 166
574853 | NP2-BG21 |  | SELECTOR DE METILLA CON LLAVE (BASE METALICA) 2 POSICION 1 (NA) ø22mm. / NP2-BG21, | 3.82 | 10 | 150 | 70
575194 | NP2-BG23 |  | SELECTOR DE METILLA CON LLAVE (BASE METALICA) 2 POSICIONES 2(NA) ø22mm. / NP2-BG23, | 4.18 | 10 | 150 | 5
578130 | NP8-10Y/21 |  | SELECTOR NP8 CON LLAVE NP8-10Y/21 2 POSIC. | 5.44 | 10 | 180 | 180
577854 | NP8-20Y/31 |  | SELECTOR NP8 CON LLAVE NP8-20Y/31 3 POSICI. | 5 | 10 | 180 | 70
577849 | NP8-11Y/21 |  | SELECTOR DE 2 POSICIONES CON LLAVE, 1NA+1NC 1-0-2 | 5.06 | 10 | 180 | 60
578199 | NP8-11Y/22 |  | SELECTOR DE 2 POSICIONES CON LLAVE, 1NA+1NC 1-0-2 | 5.08 | 10 | 180 | 110
667200 | NP8-10XD/213 GREEN AC |  | SELECTOR DE METILLA 1NA, CON LAMPARA TIPO LED, COLOR VERDE | 7.68 | 10 | 180 | 9
577870 | NP8-10XD/214 RED AC11 |  | SELECTOR DE METILLA 1NA, CON LAMPARA TIPO LED, COLOR ROJO 2 POSIC |  | 10 | 180 | 99
667553 | NP8-11XD/213 GREEN A |  | SELECTOR DE METILLA 1NA+1NC, CON LAMPARA TIPO LED, COLOR VERDE 2 POSIC | 7.68 | 10 | 180 | 620
667397 | NP8-11XD/214 RED AC11 |  | SELECTOR DE METILLA 1NA+1NC, CON LAMPARA TIPO LED, COLOR ROJO 2 POSIC | 7.68 | 10 | 180 | 0
667554 |  |  | SELECTOR DE METILLA 1NA+1NC, CON LAMPARA TIPO LED, COLOR ROJO 2 POSIC | 8.46 | 10 | 180 | 880
667208 | NP8-20XD/313 GREEN AC |  | SELECTOR LUMINOSO 1-0-2 NP8-20XD/313 LED 220V 2NA VERDE 3 POSIC | 8.01 | 10 | 180 | 260
577878 | NP8-20XD/314 RED AC11 |  | SELECTOR LUMINOSO 1-0-2 NP8-20XD/314 LED 220V 2NA ROJO 3 POSIC | 9 | 10 | 180 | 280
577873 | NP8-20XD/213 GREEN AC |  | SELECTOR LUMINOSO 1-0-1 NP8-20XD/213 LED 220V 2NA VERDE 2 POSIC | 9 | 10 | 180 | 470
577874 | NP8-20XD/214 RED AC11 |  | SELECTOR LUMINOSO 1-0-1 NP8-20XD/214 LED 220V 2NA ROJO 2 POSIC | 9 | 10 | 180 | 760
573894 | NP2-BS542 |  | PULSADOR DE EMERGENCIA ROJO (Cabeza: ø40mm, Troquel: ø22mm, 2 NC, / CON RETENCION GIRAR PARA DESENCLAVAR | 3.41 | 10 | 120 | 1920
574165 | NP2-J174 |  | PULSADOR DE EMERGENCIA EN CAJA (Cabeza: ø40mm,) Troquel: ø22mm, 1 NC, | 5.95 | 1 | 30 | 0
574166 | NP2-J174H29 |  | PULSADOR DE EMERGENCIA EN CAJA (Cabeza: ø40mm, Troquel: ø22mm, 1 NC, / CON RETENCION GIRAR PARA DESENCLAVAR | 7.26 | 1 | 30 | 440
667210 | NP8-01ZS/14 RED |  | PULSADOR TIPO SETA ø 40mm 1NC ROJO CON RETENCIÓN | 4.07 | 10 | 120 | 400
667211 | NP8-01ZS/24 RED |  | PULSADOR TIPO SETA ø 60mm 1NC ROJO CON RETENCIÓN | 4.24 | 6 | 96 | 210
667129 | NP8-11ZS/14 RED |  | PULSADOR TIPO SETA ø 40mm 1NA+1NC ROJO CON RETENCIÓN | 5.96 | 10 | 120 | 160
667260 | NP8-01M/13 |  | PULSADOR TIPO SETA ø 40mm 1NC VERDE CON RETORNO | 4.37 | 10 | 120 | 220
577925 667262 | NP8-10M/13 |  | PULSADOR TIPO SETA ø 40mm 1NA VERDE CON RETORNO | 4.15 | 10 | 120 | 9
577927 | NP8-11M/13 |  | PULSADOR TIPO SETA ø 40mm 1NA+1NC VERDE CON RETORNO | 5 | 10 | 120 | 0
577928 | NP8-11M/14 |  | PULSADOR TIPO SETA ø 40mm 1NA+1NC ROJO CON RETENCIÓN | 5.4 | 10 | 120 | 0
576794 | NP2-BZ31 |  | PORTAETIQUETAS 30X45MM NP2-BZ31 | 0.32 | 80 | 1440 | 42
576784 | NP2-BY9330 |  | ETIQUETA PARADA DE EMERGENCIA 60MM / NP2-BY9330 GRABADA | 0.22 | 100 | 1200 | 1000
576788 | NP2-BY9101 |  | ETIQUETA PARADA DE EMERGENCIA 60MM / NP2-BY101 SIN GRABAR | 0.13 | 100 | 1200 | 3758
573891 | NP2-B01 |  | CAJA DE 1 HUECO NP2-B01 CHINT | 2.6 | 1 | 45 | 293
575576 | NP2-B02 |  | CAJA DE 2 HUECOS NP2-B02 CHINT | 3.61 | 1 | 18 | 76
575577 | NP2-B03 |  | CAJA DE 3 HUECOS NP2-B03 CHINT | 4.4 | 1 | 30 | 1
587057 | NPH1-10J |  | CAJA PVC, AUTOEXTINGUIBLE, IP54 1perf., AMARILLO/GRIS | 4 | 1 | 45 | 189
587058 | NPH1-20J |  | CAJA PVC, AUTOEXTINGUIBLE, IP54 2 perf., AMARILLO/GRIS | 4.76 | 1 | 18 | 4
587059 | NPH1-30J |  | CAJA PVC, AUTOEXTINGUIBLE, IP54 3 perf., AMARILLO/GRIS | 5.98 | 1 | 30 | 0
573939 | NP2-B213 |  | BOTON VERDE 1NA /ROJO 1NC SALIENTE (I O) | 9.4 | 1 | 18 | 200
575551 | NP2-B223 |  | BOTON BLANCO 1NA /NEGRO 1NC SALIENTE (=> <=) | 8.32 | 1 | 18 | 10
573762 | NP2-B311H29 |  | BOTON VERDE 1NA /ROJO 1NC/ VERDE 1NA SALIENTE ( Adelante,Paro,Arriba ) | 10.08 | 1 | 30 | 98
574875 | NP2-B339 |  | BOTON VERDE 1NA /ROJO 1NC/ NEGRO 1NA SALIENTE (I O II) | 12.69 | 1 | 30 | 54
586051 | NP3-1 |  | BOTONERA COLGANTE NP3-1 (FLECHA ARRIBA-ABAJO) | 9.15 | 1 | 36 | 108
586052 | NP3-2 |  | BOTONERA COLGANTE NP3-2 (Flecha Arriba- Abajo, IZQUIERDA- DERECHA) | 14.05 | 1 | 12 | 36
586065 | NP3-2A |  | BOTONERA COLGANTE NP3-2A (ON-OFF FLECHA ARRIBA- ABAJO, IZQUIERDA- DERECHA) | 16.39 | 1 | 16 | 37
586066 | NP3-3A |  | BOTONERA COLGANTE NP3-3A (ON-OFF, FLECHA ARRIBA- ABAJO, IZQUIERDA- ADELANTE, DERECHA-ATRAS) | 23.33 | 1 | 16 | 85
586056 | NP3-1K |  | BOTONERA COLGANTE NP3-1K (PSADOR DE ARRANQUE MANTENIDO, PARADA EMERGENCIA, FLECHA ARRIBA- ABAJO) | 15.02 | 1 | 24 | 131
586057 | NP3-2K |  | BOTONERA COLGANTE NP3-2K (PASADOR DE ARRANQUE MANTENIDO, PARADA EMERGENCIA, FLECHA ARRIBA- ABAJO, IZQUIERDA DERECHA) | 19.53 | 1 | 16 | 28
592940 | ND16-22DS/2 24VAC/DC GREEN |  | LAMPARA DE SEÑALIZACION TIPO LED COLOR VERDE, ø22mm, VOLTAJE 24Vac. . | 2.04 | 10 | 450 | 670
592938 | ND16-22DS/2 24VAC/DC RED |  | LAMPARA DE SEÑALIZACION TIPO LED COLOR ROJA, ø 22mm, VOLTAJE 24Vac. . | 1.8 | 10 | 450 | 2070
592437 592939 | ND16-22DS/2 24VAC/DC YELLO |  | LAMPARA DE SEÑALIZACION TIPO LEDCOLOR AMARILLA, ø 22mm, VOLTAJE 24Vac. . | 2.25 | 10 | 450 | 902
592720 | ND16-22DS/4 220VAC GREEN |  | LAMPARA DE SEÑALIZACION TIPO LED COLOR VERDE, ø 22mm, VOLTAJE 220Vac. . | 1.8 | 10 | 450 | 12120
592716 | ND16-22DS/4 220VAC WHITE |  | LAMPARA DE SEÑALIZACION TIPO LED COLOR BLANCA, ø 22mm, VOLTAJE 220Vac. . | 1.88 | 10 | 450 | 1900
592717 | ND16-22DS/4 220VAC BLUE |  | LAMPARA DE SEÑALIZACION TIPO LED COLOR AZUL, ø 22mm, VOLTAJE 220Vac. . | 1.8 | 10 | 450 | 570
592719 | ND16-22DS/4 220VAC YELLO |  | LAMPARA DE SEÑALIZACION TIPO LED COLOR AMARILLA, ø 22mm, VOLTAJE 220Vac. . | 1.8 | 10 | 450 | 760
592718 | ND16-22DS/4 220VAC RED |  | LAMPARA DE SEÑALIZACION TIPO LED COLOR ROJA, ø 22mm, VOLTAJE 220Vac. . | 1.8 | 10 | 450 | 1410
592574 | ND16-22DS/4 380VAC GREEN |  | LAMPARA DE SEÑALIZACION TIPO LED COLOR VERDE, ø 22mm, VOLTAJE 380Vac. . | 1.67 | 10 | 450 | 0
592439 592724 | ND16-22DS/4 380VAC YELLO |  | LAMPARA DE SEÑALIZACION TIPO LED COLOR AMARILLA, ø 22mm, VOLTAJE 380Vac. . | 2.25 | 10 | 450 | 829
592479 592723 | ND16-22DS/4 380VAC RED |  | LAMPARA DE SEÑALIZACION TIPO LED COLOR ROJA, ø 22mm, VOLTAJE 380Vac. . | 2.25 | 10 | 450 | 329
592703 | ND16-22CS/4 220V RED |  | LAMPARA DE SEÑALIZACION TIPO LED COLOR ROJO, ø22mm, VOLTAJE 220V. | 1.8 | 10 | 450 | 0
592570 | ND16-22CS/4 220V GREEN |  | LAMPARA DE SEÑALIZACION TIPO LED COLOR VERDE, ø 22mm, VOLTAJE 220V. | 1.67 | 10 | 450 | 0
592414 592701 | ND16-22CS/4 220V WHITE |  | LAMPARA DE SEÑALIZACION TIPO LED COLOR BLANCO, ø 22mm, VOLTAJE 220V. | 2.04 | 10 | 450 | 968
592698 | ND16-22CS/4 110V RED |  | LAMPARA DE SEÑALIZACION TIPO LED COLOR ROJO, ø22mm, VOLTAJE 110V. | 1.6 | 10 | 450 | 260
592541 592700 | ND16-22CS/4 110V GREEN |  | LAMPARA DE SEÑALIZACION TIPO LED COLOR VERDE ø 22mm, VOLTAJE 110V | 1.6 | 10 | 450 | 300
592420 | ND16-22CS/4 110V YELLO |  | LAMPARA DE SEÑALIZACION TIPO LED COLOR AMARILLA, ø 22mm, VOLTAJE 110V. | 1.6 | 10 | 450 | 140
592492 | ND16-22CS/4 380V RED |  | LAMPARA DE SEÑALIZACION TIPO LED COLOR ROJA, ø 22mm, VOLTAJE 380V. | 1.6 | 10 | 450 | 0
592710 | ND16-22CS/4 380V GREEN |  | LAMPARA DE SEÑALIZACION TIPO LED COLOR GREEN, ø 22mm, VOLTAJE 380V. | 1.6 | 10 | 450 | 580
592968 | ND16-22CS/4 380V YELLO |  | LAMPARA DE SEÑALIZACION TIPO LED COLOR AMARILLA, ø 22mm, VOLTAJE 380V | 1.6 | 10 | 450 | 0
831010 | NVF300M-0.75/TD2 |  | Variador de frecuencia 0.75KW, TORQUE CONSTANTE, ENTRADA MONOFASICA 220V, 1HP, | 367.17 | 1 | 1 | 6
831011 | NVF300M-1.5/TD2 |  | VARIADOR DE FRECUENCIA 1.5KW, TORQUE CONSTANTE, ENTRADA MONOFÁSICA, 220V – 2 HP | 367.17 | 1 | 1 | 5
831012 | NVF300M-0.4/TS2 |  | VARIADOR DE FRECUENCIA 0,4KW, TORQUE CONSTANTE, ENTRADA TRIFÁSICA, 220V – 0.5 HP | 270.14 | 1 | 1 | 0
831013 | NVF300M-0.75/TS2 |  | VARIADOR DE FRECUENCIA 0,75KW, TORQUE CONSTANTE, ENTRADA TRIFÁSICA, 220V - 1 HP | 295.35 | 1 | 1 | 0
831014 | NVF300M-1.5/TS2 |  | VARIADOR DE FRECUENCIA 1,5KW, TORQUE CONSTANTE, ENTRADA TRIFÁSICA, 220V – 2 HP | 306.16 | 1 | 1 | 0
831015 | NVF300M-0.4/TS4 |  | VARIADOR DE FRECUENCIA 0,4KW, TORQUE CONSTANTE, ENTRADA TRIFÁSICA, 380V – 0.5 HP | 333.5 | 1 | 1 | 0
831016 | NVF300M-0.75/TS4 |  | VARIADOR DE FRECUENCIA 0,75KW, TORQUE CONSTANTE, ENTRADA TRIFÁSICA, 380V – 1 HP | 367.38 | 1 | 1 | 8
831017 | NVF300M-1.5/TS4 |  | VARIADOR DE FRECUENCIA 1,5KW, TORQUE CONSTANTE, ENTRADA TRIFÁSICA, 380V – 2 HP | 470.55 | 1 | 1 | 8
639160 | NVF2G-2.2/TD2 |  | VARIADOR DE FRECUENCIA 2.2KW, TORQUE CONSTANTE, ENTRADA MONOFASICA, 220V – 3 HP | 435.82 | 1 | 1 | 2
639161 | NVF2G-3.7/TD2 |  | VARIADOR DE FRECUENCIA 3.7 KW, TORQUE CONSTANTE, ENTRADA MONOFASICA, 220V – 5HP | 533.07 | 1 | 1 | 9
639029 | NVF2G-2.2/TS4 380V |  | VARIADOR DE VELOCIDAD 2.2KW TORQUE CONSTANTE, ENTRADA TRIFASICA, 380V - 3HP | 417.81 | 1 | 1 | 10
639041 | NVF2G-3.7/TS4 380V |  | VARIADOR DE VELOCIDAD 3.7KW TORQUE CONSTANTE, ENTRADA TRIFASICA, 380V - 5HP | 432.22 | 1 | 1 | 3
639051 | NVF2G-5.5/TS4 380V |  | VARIADOR DE VELOCIDAD 5.5KW TORQUE CONSTANTE, ENTRADA TRIFASICA, 380V - 7.5HP | 489.94 | 1 | 1 | 6
639055 | NVF2G-7.5/TS4 380V |  | VARIADOR DE VELOCIDAD 7.5KW TORQUE CONSTANTE, ENTRADA TRIFASICA, 380V - 10HP | 504.25 | 1 | 1 | 9
639015 | NVF2G-11/TS4 380V |  | VARIADOR DE VELOCIDAD 11KW TORQUE CONSTANTE, ENTRADA TRIFASICA, 380V - 15HP | 763.58 | 1 | 1 | 0
831999 | NVF300M PANEL PLATE |  | PLACA PANEL PARA VARIADOR NVF300M | 62.1 | 1 | 1 | 13
702993 | NVF300M – CABLE EXTENSIÓN ( 2MTS.) |  | CABLE DE EXTENSIÓN 2MTS. P/ VARIADOR NVF300M | 6.98 | 1 | 1 | 0
489019 | NJR2-7.5D 380V |  | PARTIDOR SUAVE 7,5KW 15A 380V 50/60HZ CHINT – 10 HP | 457.43 | 1 | 1 | 0
489020 | NJR2-11D 380V |  | PARTIDOR SUAVE 11KW 22A 380V 50/60HZ CHINT – 15 HP | 464.64 | 1 | 1 | 0
489021 | NJR2-15D 380V |  | PARTIDOR SUAVE 15KW 29A 380V 50/60HZ CHINT – 20 HP | 436.89 | 1 | 1 | 0
489022 | NJR2-18.5D 380V |  | PARTIDOR SUAVE 18,5KW 36A 380V 50/60HZ CHINT – 25 HP | 486.25 | 1 | 1 | 0
519097 | NWC5 0.4-5-3 60Hz |  | CONDENSADOR TRIFASICO CILINDRICO 5 KVAR 400V - 60HZ | 42.33 | 1 | 6 | 13
519098 | NWC5 0.4-10-3 60Hz |  | CONDENSADOR TRIFASICO CILINDRICO 10 KVAR 400V 60HZ (76x240) | 61.06 | 1 | 6 | 15
519099 | NWC5 0.4-20-3 60Hz |  | CONDENSADOR TRIFASICO CILINDRICO 20 KVAR 400V 60HZ (86x280) | 107.08 | 1 | 6 | 4
218008 | NWC6-0.4-10-3, 60Hz |  | CONDENSADOR TIPO SECO 10KVAR 400V TRIFASICO 60HZ | 52.23 | 1 | 6 | 13
218009 | NWC6-0.4-15-3, 60Hz |  | CONDENSADOR TIPO SECO 15KVAR 400V TRIFASICO 60HZ | 70.23 | 1 | 6 | 35
218010 | NWC6-0.4-20-3, 60Hz |  | CONDENSADOR TIPO SECO 20KVAR 400V TRIFASICO 60HZ | 76.71 | 1 | 6 | 38
218011 | NWC6-0.4-25-3, 60Hz |  | CONDENSADOR TIPO SECO 25KVAR 400V TRIFASICO 60HZ | 95.45 | 1 | 6 | 2
218731 | NWC6-0.25-5-3 60Hz |  | CONDENSADOR NWC6 5KVAR 250V 3 FASES | 68.7 | 1 | 6 | 20
218732 | NWC6-0.25-7.5-3 60Hz |  | CONDENSADOR NWC6 7.5KVAR 250V 3 FASES | 95.25 | 1 | 6 | 25
218733 | NWC6-0.25-10-3 60Hz |  | CONDENSADOR NWC6 10KVAR 250V 3 FASES | 110.29 | 1 | 6 | 4
310025 | NKG3-M 16NO+16NC AC2 |  | RELE DE HORARIO SEMANAL, 220VAC, 16NA 16NC | 27.73 | 1 | 60 | 283
310024 | NKG3 8NO 8NC AC220V |  | RELE DE HORARIO DIARIO, 220VAC, 8NA 8NC | 27.73 | 1 | 60 | 289
294320 | JSZ3 A-A AC220V |  | TEMPORIZADOR JSZ3A-A - 0.05-0.5s/5s/30s/3min | 11.63 | 1 | 100 | 103
294321 | JSZ3 A-B AC220V |  | TEMPORIZADOR JSZ3A-B 0.1-1s/10s/60s/6min | 11.63 | 1 | 100 | 504
294322 | JSZ3 A-C AC220V |  | TEMPORIZADOR JSZ3A-C 0.5-5s/50s/5min/30min | 11.63 | 1 | 100 | 544
294323 | JSZ3 A-D AC220V |  | TEMPORIZADOR JSZ3A-D 1s-10s/100s/10min/60min | 11.63 | 1 | 100 | 467
294324 | JSZ3 A-E AC220V |  | TEMPORIZADOR JSZ3A-E 5-60s/10min/60min/6h | 11.63 | 1 | 100 | 0
294325 | JSZ3A-F AC220V |  | TEMPORIZADOR JSZ3A-F 0.25min-2min/20min/2h/12h | 11.45 | 1 | 100 | 179
294326 | JSZ3A-G AC220V |  | TEMPORIZADOR JSZ3A-G 0.5min-4min/40min/4h/24h | 11.45 | 1 | 100 | 1
300084 | JSS48A AC/DC100V～240 |  | TEMPORIZADOR ANALOGO DIGITAL 240Volt (99.99 seg.) (99min99seg) (99h99min) | 27.21 | 1 | 48 | 0
300129 | JSS48B AC/DC100V～240 |  | TEMPORIZADOR DIGITAL 240Volt | 27.21 | 1 | 48 | 0
310008 | NJB1-X |  | RELE DE PROTECCION CONTRA DESEQUILIBRIO TRIFASICO, SECUENCIA DE FASE, FALLO DE FASE | 25.22 | 1 | 108 | 212
310022 | NJB1-YW AC220V |  | RELE DE NIVEL LIQUIDO, RIEL DIN, 1 ESTQ, 3 ELECTRO, AC220V | 27.95 | 1 | 108 | 264
280047 | NJB1-S AC220V |  | TIME DELAY 220V - (TIEMPO RETARDADO) | 22.25 | 1 | 108 | 0
252491 | NU6-IIG 40kA/275V 1P |  | SUPRESOR DE SOBRETENSION, CORRIENTE MAX. DE DESCARGA 40KA, Uc 275V, 1POLO | 14.73 | 12 | 180 | 0
252495 | NU6-IIG 65kA/275V 1P |  | SUPRESOR DE SOBRETENSION, CORRIENTE MAX. DE DESCARGA 65KA, Uc 275V, 1POLO | 22.23 | 12 | 180 | 96
252507 | NU6-IIG 40kA/275V 1P+N |  | SUPRESOR DE SOBRETENSION, CORRIENTE MAX. DE DESCARGA 40KA, Uc 275V, 1P+N | 37.31 | 6 | 90 | 12
252511 | NU6-IIG 65kA/275V 1P+N |  | SUPRESOR DE SOBRETENSION, CORRIENTE MAX. DE DESCARGA 65KA, Uc 275V, 1P+N | 45.33 | 6 | 90 | 54
252523 | NU6-IIG 40kA/275V 2P |  | SUPRESOR DE SOBRETENSION, CORRIENTE MAX. DE DESCARGA 40KA, Uc 275V, 2 POLOS | 32 | 6 | 90 | 18
252527 | NU6-IIG 65kA/275V 2P |  | SUPRESOR DE SOBRETENSION, CORRIENTE MAX. DE DESCARGA 65KA, Uc 275V, 2 POLOS | 44.58 | 6 | 90 | 66
252539 | NU6-IIG 40kA/275V 3P |  | SUPRESOR DE SOBRETENSION, CORRIENTE MAX. DE DESCARGA 40KA, Uc 275V, 3 POLOS | 44.01 | 4 | 60 | 36
252542 | NU6-IIG 40kA/440V 3P |  | SUPRESOR DE SOBRETENSION, CORRIENTE MAX. DE DESCARGA 40KA, Uc 440V, 3 POLOS | 45.19 | 4 | 60 | 26
252546 | NU6-IIG 65kA/440V 3P |  | SUPRESOR DE SOBRETENSION, CORRIENTE MAX. DE DESCARGA 65KA, Uc 440V, 3 POLOS | 74.2 | 4 | 60 | 32
252557 | NU6-IIG 40kA/385V 3P+N |  | SUPRESOR DE SOBRETENSION, CORRIENTE MAX. DE DESCARGA 40KA, Uc 385V, 3P+N | 72.4 | 3 | 45 | 0
252561 | NU6-IIG 65kA/385V 3P+N |  | SUPRESOR DE SOBRETENSION, CORRIENTE MAX. DE DESCARGA 65KA, Uc 385V, 3P+N | 93.19 | 3 | 45 | 0
288994 146141 | CZF08A-E |  | ZOCALO PARA RELE DE 8 POLOS, PARA JQX-10F/2Z, JTX- 2C, JMK2P-I | 0.86 | 20 | 360 | 3357
146143 | CZF11A-E |  | ZOCALO PARA RELE DE 11 POLOS, PARA JQX-10F/3Z, JTX- 3C, JMK3P-I | 1.05 | 20 | 320 | 1940
285964 285959 | CZY11A-E |  | ZOCALO PARA RELE DE 11 POLOS, PARA JZX-22F(D)/3Z, NJX-13FW(B)/3ZS | 2.27 | 10 | 300 | 672
285963 285958 | CZY14A-E |  | ZOCALO PARA RELE DE 14 POLOS, PARA JZX-22F(D)/4Z | 2.3 | 10 | 300 | 187
288046 | JQX-10F 2Z AC24V |  | RELE DE POTENCIA, 8PINS, PLUG IN, BOB.24VAC 2NA/NC |  | 10 | 200 | 70
288032 | JQX-10F 2Z AC110V |  | RELE DE POTENCIA, 8PINS, PLUG IN, BOB.110VAC 2NA/NC |  | 20 | 200 | 330
288034 | JQX-10F 2Z AC220V |  | RELE DE POTENCIA, 8PINS, PLUG IN, BOB.220VAC 2NA/NC |  | 10 | 200 | 1050
288037 | JQX-10F 2Z DC12V |  | RELE DE POTENCIA, 8PINS, PLUG IN, BOB.12VDC 2NA/NC |  | 10 | 200 | 310
288038 | JQX-10F 2Z DC24V |  | RELE DE POTENCIA, 8PINS, PLUG IN, BOB.24VDC 2NA/NC |  | 10 | 200 | 740
288041 | JQX-10F 3Z AC24V |  | RELE DE POTENCIA, 11PINS, PLUG IN, BOB.24VAC 3NA/NC |  | 10 | 200 | 400
288039 | JQX-10F 3Z AC110V |  | RELE DE POTENCIA, 11PINS, PLUG IN, BOB.110VAC 3NA/NC |  | 10 | 200 | 400
288040 | JQX-10F 3Z AC220V |  | RELE DE POTENCIA, 11PINS, PLUG IN, BOB.220VAC 3NA/NC |  | 10 | 200 | 0
288096 | JQX-10F 3Z DC12V |  | RELE DE POTENCIA, 11PINS, PLUG IN, BOB.12VDC 3NA/NC |  | 10 | 200 | 161
288045 | JQX-10F 3Z DC24V |  | RELE DE POTENCIA, 11PINS, PLUG IN, BOB.24VDC 3NA/NC |  | 10 | 200 | 700
290025 | JMK2P-I AC220V |  | RELE ENCAPSULADO, BOB.220VAC, 2NA/NC, 10A, CON INDICADOR MECAN. 8 PINES | 5.8 | 10 | 200 | 630
290027 | JMK2P-I DC24V |  | RELE ENCAPSULADO, BOB.24VDC, 2NA/NC, 10A, CON INDICADOR MECAN. 8 PINES | 5.8 | 10 | 200 | 60
290072 290043 | JMK3P-I AC24V |  | RELE ENCAPSULADO, BOB.24VAC, 3NA/NC, 10A, CON INDICADOR MECAN. 11 PINES | 5.37 | 10 | 200 | 398
290074 | JMK3P-I AC110V |  | RELE ENCAPSULADO, BOB.110VAC, 3NA/NC, 10A, CON INDICADOR MECAN. 11 PINES | 5.37 | 10 | 200 | 1
290028 | JMK3P-I AC220V |  | RELE ENCAPSULADO, BOB.220VAC, 3NA/NC, 10A, CON INDICADOR MECAN. 11 PINES | 5.8 | 10 | 200 | 0
290047 | JMK3P-I DC12V |  | RELE ENCAPSULADO, BOB.12VDC, 3NA/NC, 10A, CON INDICADOR MECAN. 11 PINES | 5.8 | 10 | 200 | 0
290077 290026 | JMK3P-I DC24V |  | RELE ENCAPSULADO, BOB.24VDC, 3NA/NC, 10A, CON INDICADOR MECAN. 11 PINES | 5.8 | 10 | 200 | 1465
285337 | JZX-22F(D) 2Z PLU WITH LIGH |  | RELE DE POTENCIA, 8PINS, PLUG IN, BOB.24VAC 2NA/NC, CON INDICADOR MECAN. | 3.51 | 20 | 480 | 1640
285444 | JZX-22F(D) 2Z PLU WITH LIGH |  | RELE DE POTENCIA, 8PINS, PLUG IN, BOB.110VAC 2NA/NC, CON INDICADOR MECAN. | 3.51 | 20 | 480 | 160
285445 | JZX-22F(D) 2Z PLU WITH LIGH |  | RELE DE POTENCIA, 8PINS, PLUG IN, BOB.220VAC 2NA/NC, CON INDICADOR MECAN. | 3.51 | 20 | 480 | 0
285345 | JZX-22F(D) 2Z PLU WITH LIGH |  | RELE DE POTENCIA, 8PINS, PLUG IN, BOB.12VDC 2NA/NC, CON INDICADOR MECAN. | 3.51 | 20 | 480 | 0
285347 | JZX-22F(D) 2Z PLU WITH LIGH |  | RELE DE POTENCIA, 8PINS, PLUG IN, BOB.24VDC 2NA/NC, CON INDICADOR MECAN. | 3.79 | 20 | 480 | 0
285356 | JZX-22F(D) 3Z PLU WITH LIGH |  | RELE DE POTENCIA, 11PINS, PLUG IN, BOB.24VAC 3NA/NC, CON INDICADOR MECAN. | 3.51 | 20 | 480 | 1148
285359 285200 | JZX-22F(D) 3Z PLU WITH LIGH |  | RELE DE POTENCIA, 11PINS, PLUG IN, BOB.110VAC 3NA/NC, CON INDICADOR MECAN. | 4.15 | 20 | 480 | 408
285202 | JZX-22F(D) 3Z PLU WITH LIGH |  | RELE DE POTENCIA, 11PINS, PLUG IN, BOB.220VAC 3NA/NC, CON INDICADOR MECAN. | 3.79 | 20 | 480 | 480
285364 | JZX-22F(D) 3Z PLU WITH LIGH |  | RELE DE POTENCIA, 11PINS, PLUG IN, BOB.12VDC 3NA/NC, CON INDICADOR MECAN. | 3.51 | 20 | 480 | 480
285207 | JZX-22F(D) 3Z PLU WITH LIGH |  | RELE DE POTENCIA, 11PINS, PLUG IN, BOB.24VDC 3NA/NC, CON INDICADOR MECAN. | 3.79 | 20 | 480 | 60
285375 285449 | JZX-22F(D) 4Z PLU WITH LIGH |  | RELE DE POTENCIA, 14PINS, PLUG IN, BOB.24VAC 4NA/NC, CON INDICADOR MECAN. | 4.15 | 20 | 480 | 23
285378 285447 | JZX-22F(D) 4Z PLU WITH LIGH |  | RELE DE POTENCIA, 14PINS, PLUG IN, BOB.110VAC 4NA/NC, CON INDICADOR MECAN. | 3.79 | 20 | 480 | 864
285448 | JZX-22F(D) 4Z PLU WITH LIGH |  | RELE DE POTENCIA, 14PINS, PLUG IN, BOB.220VAC 4NA/NC, CON INDICADOR MECAN. | 3.79 | 20 | 480 | 760
285383 | JZX-22F(D) 4Z PLU WITH LIGH |  | RELE DE POTENCIA, 14PINS, PLUG IN, BOB.12VDC 4NA/NC, CON INDICADOR MECAN. | 3.79 | 20 | 480 | 9
285385 | JZX-22F(D) 4Z PLU WITH LIGH |  | RELE DE POTENCIA, 14PINS, PLUG IN, BOB.24VDC 4NA/NC, CON INDICADOR MECAN. | 3.79 | 20 | 480 | 280
824387 | BH-0.66 75/5 Φ30IB 0.5 class |  | TRANSFORMADOR CORRIENTE 75/5A, VENTANA 31.5x11 mm, CLASE 1 (1 VUELTA) | 15.01 | 1 | 40 | 161
824017 | BH-0.66Ⅰ100/5 φ30B 0.5 class |  | TRANSFORMADOR CORRIENTE 100/5A, VENTANA 31.5x11 mm, CLASE 1 (1 VUELTA) | 16.21 | 1 | 40 | 191
364919 | BH-0.66Ⅰ150/5 φ30 0.5 class |  | TRANSFORMADOR CORRIENTE 150/5A, VENTANA 32x11mm, CLASE 0.5 (1 VUELTA) | 11.97 | 1 | 60 | 21
364923 | BH-0.66Ⅰ200/5 φ30 0.5 class |  | TRANSFORMADOR CORRIENTE 200/5A, VENTANA 32x11mm, CLASE 0.5 (1 VUELTA) | 11.97 | 1 | 60 | 55
364928 | BH-0.66Ⅰ250/5 φ30 0.5 class |  | TRANSFORMADOR CORRIENTE 250/5A, VENTANA 32x11mm, CLASE 0.5 (1 VUELTA) | 11.97 | 1 | 60 | 153
364932 | BH-0.66Ⅰ300/5 φ30 0.5 class |  | TRANSFORMADOR CORRIENTE 300/5A, VENTANA 32x11mm, CLASE 0.5 (1 VUELTA) | 11.97 | 1 | 60 | 1765
824098 | BH-0.66Ⅰ400/5 φ40 0.2 class |  | TRANSFORMADOR DE CORRIENTE 400/5A, VENTANA 42x11mm CLASE 0.2 (1 VUELTA) | 20.01 | 1 | 40 | 7
824099 | BH-0.66Ⅰ400/5 φ40 - 0.5 class |  | TRANSFORMADOR DE CORRIENTE 400/5A, VENTANA 42x11mm CLASE 0.5 (1 VUELTA) | 11.97 | 1 | 40 | 89
824100 | BH-0.66Ⅰ400/5 φ40 1 - class |  | TRANSFORMADOR DE CORRIENTE 400/5A, VENTANA 42x11mm CLASE 1 (1 VUELTA) | 14.17 | 1 | 40 | 120
824107 | BH-0.66Ⅰ500/5 φ40 0.2 - 0.5 class |  | TRANSFORMADOR DE CORRIENTE 500/5A, VENTANA 42x11mm CLASE 0.2 (1 VUELTA) | 21.61 | 1 | 40 | 121
824108 | BH-0.66Ⅰ500/5 φ40 - 0.5 class |  | TRANSFORMADOR DE CORRIENTE 500/5A, VENTANA 42x11mm CLASE 0.5 (1 VUELTA) | 11.97 | 1 | 40 | 79
824109 | BH-0.66Ⅰ500/5 φ40 1 - class |  | TRANSFORMADOR DE CORRIENTE 500/5A, VENTANA 42x11mm CLASE 1 (1 VUELTA) | 11.97 | 1 | 40 | 0
824111 | BH-0.66Ⅰ600/5 φ40 0.2 - class |  | TRANSFORMADOR DE CORRIENTE 600/5A, VENTANA 42x11mm CLASE 0.2 (1 VUELTA) | 20.01 | 1 | 40 | 87
824112 | BH-0.66Ⅰ600/5 φ40 - 0.5 class |  | TRANSFORMADOR DE CORRIENTE 600/5A, VENTANA 42x11mm CLASE 0.5 (1 VUELTA) | 11.97 | 1 | 40 | 98
824113 | BH-0.66Ⅰ600/5 φ40 1 - class |  | TRANSFORMADOR DE CORRIENTE 600/5A, VENTANA 42x11mm CLASE 1 (1 VUELTA) | 11.08 | 1 | 40 | 103
520474 | RT28-32 2A gG/gL |  | FUSIBLE Ø 10x38mm CURVA gG/gL 2A 500V 20kA | 0.32 | 10 | 2400 | 10710
520475 | RT28-32 4A gG/gL |  | FUSIBLE Ø 10x38mm CURVA gG/gL 4A 500V 20kA | 0.32 | 10 | 2400 | 2990
520476 | RT28-32 6A gG/gL |  | FUSIBLE Ø 10x38mm CURVA gG/gL 6A 500V 20kA | 0.3 | 10 | 2400 | 6140
520254 520478 | RT28-32 10A gG/gL |  | FUSIBLE Ø 10x38mm CURVA gG/gL 10A 500V 20kA | 0.3 | 10 | 2400 | 12567
520257 | RT28-32 16A gG/gL |  | FUSIBLE Ø 10x38mm CURVA gG/gL 16A 500V 20kA | 0.36 | 10 | 2400 | 0
520258 520481 | RT28-32 20A gG/gL |  | FUSIBLE Ø 10x38mm CURVA gG/gL 20A 500V 20kA | 0.41 | 10 | 2400 | 5291
520259 | RT28-32 25A gG/gL |  | FUSIBLE Ø 10x38mm CURVA gG/gL 25A 500V 20kA | 0.33 | 10 | 2400 | 496
520261 520483 | RT28-32 32A gG/gL |  | FUSIBLE Ø 10x38mm CURVA gG/gL 32A 500V 20KA | 0.33 | 10 | 2400 | 3485
520344 520484 | BASE RT28N-32 1P |  | PORTAFUSIBLE UNIPOLAR 10*38mm | 1.91 | 12 | 240 | 4142
520345 520485 | BASE RT28N-32 2P |  | PORTAFUSIBLE BIPOLAR 10*38mm | 3.79 | 12 | 120 | 1
520486 | BASE RT28N-32 3P |  | PORTAFUSIBLE TRIPOLAR 10*38mm | 5.29 | 12 | 80 | 81
520441 | RT28N-32X/1P - with led |  | PORTAFUSIBLE UNIPOLAR 10*38mm CON LED | 2.02 | 12 | 240 | 1200
554026 | JXB-2.5/1 |  | BORNE DE CONEXION CHINT 2.5MM GRIS | 0.44 | 100 | 2000 | 6708
554033 | JXB-4/1 |  | BORNE DE CONEXION CHINT 4MM GRIS | 0.69 | 50 | 1800 | 7349
554036 | JXB-6/1 |  | BORNE DE CONEXION CHINT 6MM GRIS | 1.08 | 50 | 1200 | 2400
554037 | JXB-10/1 |  | BORNE DE CONEXION CHINT 10MM GRIS | 1.63 | 50 | 900 | 1903
554038 | JXB-16/1 |  | BORNE DE CONEXION CHINT 16MM GRIS | 1.51 | 1 | 600 | 655
554040 | JXB-35/1 |  | BORNE DE CONEXION CHINT 35MM GRIS | 2.31 | 20 | 360 | 930
549038 | JCUK-5JD |  | BORNE DE CONEXION CHINT TIERRA 4MM | 2.13 | 100 | 1200 | 2980
549044 | JCUK-6JD |  | BORNE DE CONEXION CHINT TIERRA 6MM | 2.18 | 50 | 900 | 4121
549039 | JCUK-10JD |  | BORNE DE CONEXION CHINT TIERRA 10MM | 2.93 | 50 | 600 | 2829
549046 | JCUK-16JD |  | BORNE DE CONEXION CHINT TIERRA 16MM | 5 | 50 | 600 | 119
549045 | JCUK-35JD |  | BORNE DE CONEXION CHINT TIERRA 35MM | 8.34 | 15 | 270 | 2353
554025 | AP-2.5 |  | TAPA FINAL 2.5MM2 | 0.28 | 100 | 5000 | 200
550036 | AP-4 - 10 |  | TAPA FINAL 4-10MM2 | 1.08 | 100 | 5000 | 4363
550038 | AP-16 |  | TAPA FINAL 16MM2 | 1.51 | 50 | 3000 | 6000
550045 | AP-35 |  | TAPA FINAL 35MM2 | 0.46 | 50 | 2000 | 21
550088 | AP-70 |  | TAPA FINAL 70MM2 | 1.1 | 50 | 1500 | 747
570002 | TH35-7.5 200cm |  | RIEL ESTANDAR PARA INSTALAR EB&NB1-63 | 5.77 | 1 | 50 | 250
761780 | NP72-A 50/100/5A |  | AMPERIMETRO 72mm*72mm RANGO 50/100/5A | 11.35 | 1 | 72 | 208
761849 | NP72-A 100/200/5A |  | AMPERIMETRO 72mm*72mm RANGO 100/200/5A | 11.35 | 1 | 72 | 154
761850 | NP72-A 200/400/5A |  | AMPERIMETRO 72mm*72mm RANGO 200/400/5A | 10.51 | 1 | 72 | 1
761851 | NP72-A 300/600/5A |  | AMPERIMETRO 72mm*72mm RANGO 300/600/5A | 11.35 | 1 | 72 | 79
761853 | NP72-A 500/1000/5A |  | AMPERIMETRO 72mm*72mm RANGO 500/1000/5A | 10.51 | 1 | 72 | 6
761854 | NP72-A 600/1200/5A |  | AMPERIMETRO 72mm*72mm RANGO 600/1200/5A | 10.51 | 1 | 72 | 36
761303 | NP96-A 400/800/5A |  | AMPERIMETRO 96mm*96mm RANGO 400/800/5A | 15.1 | 1 | 60 | 50
761782 | NP96-A 50/100/5A |  | AMPERIMETRO 96mm*96mm RANGO 50/100/5A | 15.1 | 1 | 60 | 113
761298 | NP96-A 100/200/5A |  | AMPERIMETRO 96mm*96mm RANGO 100/200/5A | 15.1 | 1 | 60 | 29
761302 | NP96-A 300/600/5A |  | AMPERIMETRO 96mm*96mm RANGO 300/600/5A | 13.98 | 1 | 60 | 50
761734 | NP72V 300V |  | VOLTIMETRO 72mm*72mm RANGO 300V | 12.01 | 1 | 72 | 1659
761736 | NP72V 500V |  | VOLTIMETRO 72mm*72mm RANGO 500V | 12.97 | 1 | 72 | 0
776111 | NP72-V 600V |  | VOLTIMETRO 72mm*72mm RANGO 600V | 12.97 | 1 | 72 | 100
761766 | NP96-V 300V |  | VOLTIMETRO 96mm*96mm RANGO 300V | 14.41 | 1 | 60 | 141
761783 | NP96-V 600V |  | VOLTIMETRO 96mm*96mm RANGO 600V | 14.41 | 1 | 60 | 56
761744 | NP72-Hz 45-65Hz 220V |  | FRECUENCIMETRO 72mm*72mm RANGO 45-65HZ | 21.61 | 1 | 72 | 79
761775 | NP96-Hz 45-65Hz 220V |  | FRECUENCIMETRO 96mm*96mm RANGO 45-65HZ | 25.22 | 1 | 60 | 91
∮ NP96-COS 220V
761778 |  |  | MEDIDOR DE FACTOR DE POTENCIA -0.5 +1 +0.5 220V | 60.03 | 1 | 60 | 2
∮ NP96-COS 380V
761779 |  |  | MEDIDOR DE FACTOR DE POTENCI -0.5 +1 +0.5 380V | 60.03 | 1 | 60 | 11
425096 | LW32-20/C02/1 |  | INTERRUPTOR ROTATIVO 0-1 2P 20Amp AC1 380-440V | 7.13 | 1 | 150 | 714
425191 | LW32-20/C03/2 |  | INTERRUPTOR ROTATIVO 0-1 3P 20Amp AC1 380-440V | 9.13 | 1 | 150 | 0
425063 | LW32-25/C03/2 |  | INTERRUPTOR ROTATIVO 0-1 3P 25Amp AC1 380-440V | 12.31 | 4 | 128 | 0
425064 | LW32-32/C03/2 |  | INTERRUPTOR ROTATIVO 0-1 3P 32Amp AC1 380-440V | 15.8 | 2 | 80 | 118
425109 | LW32-20/D303/3 |  | CONMUTADOR DE LINEA 1-0-2 3P 20Amp AC1 380-440V | 10.56 | 1 | 125 | 207
425132 | LW32-25/D303/3 |  | CONMUTADOR DE LINEA 1-0-2 3P 25Amp AC1 380-440V | 16.68 | 1 | 125 | 425132
425124 | LW32-32/D303/3 |  | CONMUTADOR DE LINEA 1-0-2 3P 32Amp AC1 380-440V | 18.54 | 1 | 64 | 52
425144 | LW32-63/D303/3 |  | CONMUTADOR DE LINEA 1-0-2 3P 63Amp AC1 380-440V | 33.44 | 1 | 48 | 39
425097 | LW32-20/D101/1 MOA |  | SELECTOR DE BOMBAS M-O-A | 6.78 | 1 | 150 | 450
425088 | LW32-25/4 |  | CONMUTADOR DOBLE VELOCIDAD 1-0-2 25Amp 380- 440V | 27.01 | 1 | 48 | 163
425038 | LW32-32/4 |  | CONMUTADOR DOBLE VELOCIDAD 1-0-2 32Amp 380-440V | 28.46 | 1 | 64 | 0
425053 | LW32-25/3 |  | INVERSOR DE GIRO 1-0-2 25Amp AC1 380-440V | 18.52 | 1 | 125 | 281
425037 | LW32-32/3 |  | INVERSOR DE GIRO 1-0-2 32Amp AC1 380-440V | 20.71 | 1 | 64 | 0
425040 | LW32-63/3 |  | INVERSOR DE GIRO 1-0-2 63Amp AC1 380-440V | 36.13 | 1 | 48 | 1
425011 | LW32-20-3 |  | SELECTOR AMPERIMETRICO 3 FASES | 12 | 1 | 125 | 200
425106 | LW32-20/YH5/3 |  | SELECTOR VOLTIMETRICO FASE-FASE-FASE / NEUTRO | 11.11 | 1 | 125 | 1607
438039 | YBLX-CK/J10541 |  | FINAL DE CARRERA YBLX - CK/J10541 PALANCA AJUSTABLE CON ROLDANA | 20.71 | 5 | 60 | 85
438041 | YBLX-CK/J167 |  | FINAL DE CARRERA CON CABEZA DE EMBOLO CON RUEDA | 19.18 | 5 | 100 | 179
438047 | YBLX-CK/M102 |  | FINAL DE CARRERA, METAL IP52, PISTON c/ROLDANA, 1NA | 16.21 | 6 | 120 | 85
438050 | YBLX-CK/M121 |  | FINAL DE CARRERA CON CABEZA DE EMBOLO CON RUEDA | 16.21 | 7 | 140 | 119
438057 | YBLX-CK/M110 |  | FINAL DE CARRERA, METAL IP52, PISTON, 1NA+1NC | 16.21 | 10 | 120 | 20
438048 | YBLX-CK/M106 |  | FINAL DE CARRERA, METAL IP52, VARILLA METAL FLEXIBLE | 16.21 | 5 | 100 | 183
438049 | YBLX-CK/M115 |  | FINAL DE CARRERA, METAL IP52, c/ ROLDANA, 1NA+1NC | 16.21 | 6 | 120 | 55
443010 443025 | YBLX-ME/8101 |  | FINAL DE CARRERA, FIBRA IP52, VARILLA METAL FLEXIBLE | 8.11 | 8 | 160 | 337
443011 | YBLX-ME/8104 |  | FINAL DE CARRERA CON PALANCA DE RUEDA CON ROLDANA | 8.11 | 6 | 144 | 433
443012 | YBLX-ME/8107 |  | FINAL DE CARRERA, FIBRA IP52, VARILLA METAL RIGIDA | 8.11 | 5 | 120 | 101
443022 | YBLX-ME/8108 |  | FINAL DE CARRERA YBLX-ME/8108 PALANCA AJUSTABLE CON ROLDANA | 8.11 | 6 | 120 | 1188
443015 | YBLX-ME/8112 |  | FINAL DE CARRERA YBLX- ME/8112 TIPO EMBOLO DE EMPUJE VERTICAL CON RUEDA, CONTACTOS 1NA+1NC | 7.51 | 6 | 216 | 345
443023 443014 | YBLX-ME/8111 |  | FINAL DE CARRERA CON CABEZA DE EMBOLO DE EMPUJE VERTICAL | 8.11 | 6 | 216 | 423
443016 | YBLX-ME/8122 |  | FINAL DE CARRERA CON CABEZA DE EMBOLO DE EMPUJE CON ROLDANA CRUZADA | 7.51 | 6 | 216 | 164
443018 | YBLX-ME/8169 |  | FINAL DE CARRERA CON CABEZA DE VARILLA METALICA FLEXIBLE | 7.51 | 8 | 160 | 528
466023 | YBLXW-5/11D1 |  | MICROSWITCH YBLXW-5/11D1 EMBOLO DE CORTO | 2.03 | 0 | 360 | 2594
466031 | YBLXW-5/11M |  | MICROSWITCH YBLXW-5/11M PIVOTE ALTO | 2.33 | 20 | 360 | 222
466024 | YBLXW-5/11Q1 |  | MICROSWITCH YBLXW-5/11Q1 RODILLO LINEAL | 3.54 | 20 | 480 | 0
466025 | YBLXW-5/11Q2 |  | MICROSWITCH YBLXW-5/11Q2 RODILLO TRANSVERSAL | 3.82 | 20 | 480 | 0
466026 | YBLXW-5/11N1 |  | MICROSWITCH YBLXW-5/11N1 PALANCA LARGA | 2.03 | 20 | 360 | 0
466028 | YBLXW-5/11G1 |  | MICROSWITCH YBLXW-5/11G1 PALANCA LARGA Y ROLDANA | 2.3 | 20 | 360 | 0
466048 | YBLXW-5/11G2 |  | MICROSWITCH YBLXW-5/11G2 PALANCA Y ROLDANA | 2.38 | 20 | 360 | 40
466056 | YBLXW-5/11G3 |  | MICROSWITCH YBLXW-5/11G3 PALANCA LARGA Y ROLDANA | 2.27 | 12 | 360 | 636
467019 | YBLXW-6/11CG |  | MICROSWITCH YBLXW-6/11CG PALANCA LARGA | 5.6 | 12 | 288 | 412
467020 | YBLXW-6/11CL |  | MICROSWITCH YBLXW-6/11CL PALANCA LARGA Y ROLDANA | 4.07 | 10 | 240 | 220
467026 | YBLXW-6/11ZL |  | MICROSWITCH YBLXW-6/11ZL PALANCA ROLDANA CON MONTAJE VERTICAL | 5.84 | 10 | 240 | 380
467029 | YBLXW-6/11W1 |  | MICROSWITCH YBLXW-6/11W1 VARILLA DE MOVIMIENTO LIBRE | 5.6 | 10 | 180 | 754
467021 | YBLXW-6/11CDL |  | MICROSWITCH YBLXW-6/11CDL PALANCA LARGA CON RUEDA ACCIONAMIENTO EN UN SOLO SENTIDO | 4.07 | 10 | 240 | 310
467022 | YBLXW-6/11DG |  | MICROSWITCH YBLXW-6/11DG PALANCA CORTA | 4.4 | 10 | 240 | 528
467027 | YBLXW-6/11HL |  | MICROSWITCH YBLXW-6/11HL PALANCA ROLDANA CON MONTAJE HORIZONTAL | 3.73 | 10 | 50 | 0
467025 | YBLXW-6/11BZ |  | MICROSWITCH YBLXW-6/11BZ EMBOLO MONTAJE EN PANEL | 5.6 | 10 | 240 | 0
467023 | YBLXW-6/11DL |  | MICROSWITCH YBLXW-6/11DL PALANCA CORTA Y ROLDANA | 4.4 | 10 | 240 | 0
422115 | NZ7-63S/3 40A |  | TRANSFERENCIA AUTOMATICA 3 POLOS NZ7-63, 40 AMP | 452.79 | 1 | 1 | 5
422116 | NZ7-63S/3 50A |  | TRANSFERENCIA AUTOMATICA 3 POLOS NZ7-63, 50 AMP | 419.25 | 1 | 1 | 2
422117 | NZ7-63S/3 63A |  | TRANSFERENCIA AUTOMATICA 3 POLOS NZ7-63, 63 AMP | 472.19 | 1 | 1 | 2
422147 | NZ7-125H/3 80A |  | TRANSFERENCIA AUTOMATICA 3 POLOS ICN50KA 80 AMP | 450.23 | 1 | 1 | 4
422141 | NZ7-125H/3 100A |  | TRANSFERENCIA AUTOMATICA 3 POLOS ICN50KA 100AMP | 554.04 | 1 | 1 | 4
422148 | NZ7-125H/4 100A |  | TRANSFERENCIA AUTOMATICA 4 POLOS ICN50KA 100 AMP | 649.79 | 1 | 1 | 0
422165 | NZ7-250H/3 200A |  | TRANSFERENCIA AUTOMATICA 3 POLOS ICN50KA 200 AMP | 576.29 | 1 | 1 | 2
422172 | NZ7-250H/4 225A |  | TRANSFERENCIA AUTOMATICA 4 POLOS ICN50KA 225AMP | 485.62 | 1 | 1 | 3
422210 | NZ7-400H/3 350A |  | TRANSFERENCIA AUTOMATICA 3 POLOS ICN50KA 350 AMP | 967.15 | 1 | 1 | 0
422211 | NZ7-250H/3 400A |  | TRANSFERENCIA AUTOMATICA 3 POLOS ICN50KA 400AMP | 1190.16 | 1 | 1 | 2
422351 | NZ7-400H/4 400A |  | TRANSFERENCIA AUTOMATICA 4 POLOS ICN50KA 400 AMP | 1080.54 | 1 | 1 | 1
422214 | NZ7-125H/3 630A |  | TRANSFERENCIA AUTOMATICA 3 POLOS ICN50KA 630 AMP | 1264.03 | 1 | 1 | 1
422196 | NZ7-125H/4 630A |  | TRANSFERENCIA AUTOMATICA 4 POLOS ICN50KA 630 AMP | 1346.11 | 1 | 1 | 2
393843 | NH40-160/4S |  | SECCIONADOR DE TRANSFERENCIA NH40S, 4P, 160AMP | 275.71 | 1 | 1 | 1
393844 | NH40-250/4S |  | SECCIONADOR DE TRANSFERENCIA NH40S, 4P, 250Amp | 360.61 | 1 | 1 | 1
393845 | NH40-400/4S |  | SECCIONADOR DE TRANSFERENCIA NH40S, 4P, 400 Amp | 418.61 | 1 | 1 | 2
765098 | PD7777-8S4 |  | MEDIDOR MULTIFUNCIONAL DIGITAL LED: KWh, Hz, fdp, P, Q, A, V (PD7777- 8S4) | 367.47 | 1 | 5 | 5
765208 | PD7777-8SB3 |  | MEDIDOR MULTIFUNCIONAL DIGITAL LCD: KWh, Hz, fdp, P, Q, A, V (PD7777- 8SB3) | 262.2 | 2 | 24 | 19
765146 | PD7777-3S3 220V 5A |  | Digital panel Multi-Function Meter PD7777-3S3, 220V, 5A | 178.58 | 1 | 27 | 36
765169 | PD7777-3S3 380V 5A |  | Digital panel Multi-Function Meter PD7777-3S3, 380V, 5A | 178.58 | 1 | 27 | 54
765096 | PD666-3S3 380V 5A |  | Digital panel Multi-Function Meter PD666-3S3, 380V, 5A | 159.15 | 1 | 27 | 38
765097 | PD666-8S3 380V 5A |  | Digital panel Multi-Function Meter PD666-8S3, 380V, 5A | 159.15 | 1 | 36 | 45
507004 | JKF8-12(220V 60Hz) |  | CONTROLADOR DE 12 PASOS 220V 60HZ | 161.21 | 1 | 8 | 1
504015 | JKF8-12(380V 60Hz) |  | CONTROLADOR 12 PASOS, JKF8 380V, 60Hz | 152.22 | 1 | 8 | 36
507005 | JKF8-12(440V 60Hz) |  | CONTROLADOR 12 PASOS, JKF8, 440V, 60HZ | 152.22 | 1 | 8 | 32
759004 | XMTG-4201 J Type |  | PIROMETRO XMTG-4201, J Type, 48cm x 48cm | 58.76 | 1 | 20 | 0
306026 | SC3L-1A 99999.9h |  | HOROMETRO SC3L-1A 99999.9h | 27.56 | 2 | 320 | 392
474004 | YBLT-FS/1 |  | INTERRUPTOR PEDAL YBLT - FS/1 AC 380V, DC 220V 3A | 9.26 | 5 | 108 | 59
483000 | YBLT-EKW/5A/B |  | INTERRUPTOR PEDALYBLT- EKW/5A/B CORRIENTE TERMICA 5A | 7.93 | 2 | 96 | 188
255866 | CHSM6612P-345W |  | MODULO FOTOVOLTAICO - CHSM6612P-345W | 404.28 | 1 | 2 | 0
315920 | CHSM60M-HC-375W |  | MODULO FOTOVOLTAICO - CHSM60M-HC-375W | 437.32 | 1 | 2 | 42